{"text_format":"3","workbook":"xlsx","n_sheets":16,"sheets":["Q0","Q4","Q4A","Q4B","Q4C","Q4D","Q4E","Q6","Q7","Q8","Aux0","Aux1","Aux0_Novos","Aux0_Reenvio","Aux2","Municipios"],"not_rendered":{"macros":1,"defined_names":13,"comments":1},"read":"whole","date_system":"1900"}

{"sheet":"Q0","index":0,"n_rows":21,"n_cols":25,"rows_kept":21}
["Centrais Cogeração",{"$nulls":5},"Ano:",2021,true]
["X",{"$nulls":4},2]
[]
["Enviar","CentralCod","CompDesc","SedeRua","SedeLocal","SedeCP","Telefone","Fax","NIFEntidadeActual","ConcCodEnt","CAE1R3","Designacao","Rua","Local","Concelho","CAE2R3","NomeResp","FuncaoResp","TelResp","EmailResp","DtUltEnvio","Nº Envios","Erro Envio","Email-CC","Obs"]
[null,507001,"EDA - ELECTRICIDADE DOS AÇORES SA","Rua Francisco Pereira Ataíde, 1","Ponta Delgada","9504-535 PONTA DELGADA","296 202 311",null,"512012032",4203,35112,"CORVO",null,null,4901,35112,"Eng. Nuno Filipe Gonçalves Silva Gomes",null,"296 202 311","ngomes@eda.pt","2022-03-08",1]
[null,507101,"EDA - ELECTRICIDADE DOS AÇORES SA","Rua Francisco Pereira Ataíde, 1","Ponta Delgada","9504-535 PONTA DELGADA","296 202 311",null,"512012032",4203,35112,"FLORES (EX.: RIBEIRA DE D'ALÉM FAZENDA)",null,null,4802,35112,"Eng. Nuno Filipe Gonçalves Silva Gomes",null,"296 202 311","ngomes@eda.pt","2022-03-08",1]
[null,507301,"EDA - ELECTRICIDADE DOS AÇORES SA","Rua Francisco Pereira Ataíde, 1","Ponta Delgada","9504-535 PONTA DELGADA","296 202 311",null,"512012032",4203,35112,"SANTA BÁRBARA",null,"Horta",4701,35112,"Eng. Nuno Filipe Gonçalves Silva Gomes",null,"296 202 311","ngomes@eda.pt","2022-03-08",1]
[null,507304,"EDA - ELECTRICIDADE DOS AÇORES SA","Rua Francisco Pereira Ataíde, 1","Ponta Delgada","9504-535 PONTA DELGADA","296 202 311",null,"512012032",4203,35112,"AEROPORTO",null,null,4101,35112,"Eng. Nuno Filipe Gonçalves Silva Gomes",null,"296 202 311","ngomes@eda.pt","2022-03-08",1]
[null,507307,"EDA - ELECTRICIDADE DOS AÇORES SA","Rua Francisco Pereira Ataíde, 1","Ponta Delgada","9504-535 PONTA DELGADA","296 202 311",null,"512012032",4203,35112,"CAMINHO NOVO",null,null,4502,35112,"Eng. Nuno Filipe Gonçalves Silva Gomes",null,"296 202 311","ngomes@eda.pt","2022-03-08",1]
[null,507309,"EDA - ELECTRICIDADE DOS AÇORES SA","Rua Francisco Pereira Ataíde, 1","Ponta Delgada","9504-535 PONTA DELGADA","296 202 311",null,"512012032",4203,35112,"CALDEIRÃO","Rua Bento Dias Carreiro","Pico de Pedra",4205,35112,"Eng. Nuno Filipe Gonçalves Silva Gomes",null,"296 202 311","ngomes@eda.pt","2022-03-08",1]
[null,507312,"EDA - ELECTRICIDADE DOS AÇORES SA","Rua Francisco Pereira Ataíde, 1","Ponta Delgada","9504-535 PONTA DELGADA","296 202 311",null,"512012032",4203,35112,"PICO",null,null,4603,35112,"Eng. Nuno Filipe Gonçalves Silva Gomes",null,"296 202 311","ngomes@eda.pt","2022-03-08",1]
[null,507315,"EDA - ELECTRICIDADE DOS AÇORES SA","Rua Francisco Pereira Ataíde, 1","Ponta Delgada","9504-535 PONTA DELGADA","296 202 311",null,"512012032",4203,35112,"BELO JARDIM",null,null,4302,35112,"Eng. Nuno Filipe Gonçalves Silva Gomes",null,"296 202 311","ngomes@eda.pt","2022-03-08",1]
[null,507325,"EDA - ELECTRICIDADE DOS AÇORES SA","Rua Francisco Pereira Ataíde, 1","Ponta Delgada","9504-535 PONTA DELGADA","296 202 311",null,"512012032",4203,35112,"GRACIOSA",null,null,4401,35112,"Eng. Nuno Filipe Gonçalves Silva Gomes",null,"296 202 311","ngomes@eda.pt","2022-03-08",1]
[null,500425,"EDP - GESTÃO DA PRODUÇÃO DE ENERGIA, SA","Av. 24 de Julho nº 12","Lisboa","1249-300\t\t LISBOA","210012151","210012430","503293695",1106,35112,"TAPADA DO OUTEIRO (ANTIGA)",null,null,1304,35112,"Eng. Rui Andrade",null,"210012151/939392671","rui.andrade@edp.com; joaofilipe.amaral@edp.com; doc.cg@edp.pt","2022-03-08",1]
[null,500433,"EDP - GESTÃO DA PRODUÇÃO DE ENERGIA, SA","Av. 24 de Julho nº 12","Lisboa","1249-300\t\t LISBOA","210012151","210012430","503293695",1106,35112,"CENTRAL DE CICLO COMBINADO DO RIBATEJO","Centro de Produção Ribatejo","Carregado",1101,35112,"Eng. Rui Andrade",null,"210012151/939392671","rui.andrade@edp.com; joaofilipe.amaral@edp.com; doc.cg@edp.pt","2022-03-08",1]
[null,500437,"EDP - GESTÃO DA PRODUÇÃO DE ENERGIA, SA","Av. 24 de Julho nº 12","Lisboa","1249-300\t\t LISBOA","210012151","210012430","503293695",1106,35112,"CENTRAL DE CICLO COMBINADO DE LARES","Centro de Produção de Lares","Vila Verde / Lares",605,35112,"Eng. Rui Andrade",null,"210012151/939392671","rui.andrade@edp.com; joaofilipe.amaral@edp.com; doc.cg@edp.pt","2022-03-08",1]
[null,508001,"EEM - ELECTRICIDADE DA MADEIRA SA","Av. do Mar e das Comunidades Madeirenses, nº 32","Funchal","9064-501 FUNCHAL","291 211 337","291 233 324","511010435",3103,35112,"NOVA CENTRAL TERMOELÉCTRICA DO PORTO SANTO","Sítio do Penedo","Porto de Abrigo",3201,35112,"Lúcia Gomes","Tec. Estatística","291 211 337","lgomes@eem.pt","2022-03-08",1]
[null,508003,"EEM - ELECTRICIDADE DA MADEIRA SA","Av. do Mar e das Comunidades Madeirenses, nº 32","Funchal","9064-501 FUNCHAL","291 211 337","291 233 324","511010435",3103,35112,"CENTRAL TERMOELÉCTRICA DA VITÓRIA","Sítio da Vitória (Ponte dos Socorridos)","São Martinho",3103,35112,"Lúcia Gomes","Tec. Estatística","291 211 337","lgomes@eem.pt","2022-03-08",1]
[null,509101,"ELECGÁS, SA","Estrada Nacional 118, Km 142.1","Pego","2205-380 Pego","+351241240001","+351241240099","506423190",1401,35112,"CENTRAL DE CICLO COMBINADO A GN DO PEGO",null,"Pego",1401,35112,"Maria José Lopes",null,"96 54 77 585","maria.jose.lopes@pegop.com","2022-04-01",3]
[null,501001,"TEJO ENERGIA - PRODUÇÃO E DISTRIBUIÇÃO DE ENERGIA ELÉCTRICA, SA","Estrada Nacional 118, km 142,1","Pego - Abrantes","2205-380 PEGO","241 830 500","241 830 508","502869674",1401,35112,"PEGO",null,"Pego",1401,35112,"Maria José Lopes",null,"96 54 77 585","maria.jose.lopes@pegop.com","2022-04-01",3]
[null,501301,"TURBOGÁS - PRODUTORA ENERGÉTICA, SA","Central de Ciclo Comb.Tapada do Outeiro","Broalhos-Medas","4515-430 GONDOMAR","224767100/104","224767119","503310026",1304,35112,"CENTRAL DE CICLO COMBINADO DA TAPADA DO OUTEIRO","CCC Tapada do Outeiro","Broalhos - Medas",1304,35112,"Engº Alfredo Alves","Gestora de Equipa Comercial e de Rendimento","224 767 104","alfredo.alves@trustenergy.pt","2022-03-08",1]

{"sheet":"Q4","index":1,"n_rows":22,"n_cols":25,"rows_kept":22}
["Cogeração/Térmicas"]
[]
[]
["CentralCod","CompDesc","SedeRua","SedeLocal","SedeCP","Telefone","Fax","NIFEntidadeActual","ConcCodEnt","CAE1R3","Designacao","Rua","Local","ConcCod","CAE2R3","NomeResp","FuncaoResp","TelResp","EmailResp","CodigoVAX","EstadoActual","Tipo","DtInicio","Chegou","Concelho"]
[507001,"EDA - ELECTRICIDADE DOS AÇORES SA","Rua Francisco Pereira Ataíde, 1","Ponta Delgada","9504-535 PONTA DELGADA","296 202 311",null,"512012032",4203,35112,"CORVO",null,null,4901,35112,"Eng. Nuno Filipe Gonçalves Silva Gomes",null,"296 202 311","ngomes@eda.pt",5070,"F",5,"1981-01-01",{"$error":"#N/A"},{"$f":"VLOOKUP(N5,Municipios!$A$4:$B$311,2,0)","v":"Corvo"}]
[507101,"EDA - ELECTRICIDADE DOS AÇORES SA","Rua Francisco Pereira Ataíde, 1","Ponta Delgada","9504-535 PONTA DELGADA","296 202 311",null,"512012032",4203,35112,"FLORES (EX.: RIBEIRA DE D'ALÉM FAZENDA)",null,null,4802,35112,"Eng. Nuno Filipe Gonçalves Silva Gomes",null,"296 202 311","ngomes@eda.pt",5071,"F",5,"1966-01-01",{"$error":"#N/A"},{"$f":"VLOOKUP(N6,Municipios!$A$4:$B$311,2,0)","v":"Santa Cruz das Flores"}]
[507301,"EDA - ELECTRICIDADE DOS AÇORES SA","Rua Francisco Pereira Ataíde, 1","Ponta Delgada","9504-535 PONTA DELGADA","296 202 311",null,"512012032",4203,35112,"SANTA BÁRBARA",null,"Horta",4701,35112,"Eng. Nuno Filipe Gonçalves Silva Gomes",null,"296 202 311","ngomes@eda.pt",5073,"F",5,"1982-01-01",{"$error":"#N/A"},{"$f":"VLOOKUP(N7,Municipios!$A$4:$B$311,2,0)","v":"Horta"}]
[507304,"EDA - ELECTRICIDADE DOS AÇORES SA","Rua Francisco Pereira Ataíde, 1","Ponta Delgada","9504-535 PONTA DELGADA","296 202 311",null,"512012032",4203,35112,"AEROPORTO",null,null,4101,35112,"Eng. Nuno Filipe Gonçalves Silva Gomes",null,"296 202 311","ngomes@eda.pt",5073,"F",5,"1970-01-01",{"$error":"#N/A"},{"$f":"VLOOKUP(N8,Municipios!$A$4:$B$311,2,0)","v":"Vila do Porto"}]
[507307,"EDA - ELECTRICIDADE DOS AÇORES SA","Rua Francisco Pereira Ataíde, 1","Ponta Delgada","9504-535 PONTA DELGADA","296 202 311",null,"512012032",4203,35112,"CAMINHO NOVO",null,null,4502,35112,"Eng. Nuno Filipe Gonçalves Silva Gomes",null,"296 202 311","ngomes@eda.pt",5073,"F",5,"1984-01-01",{"$error":"#N/A"},{"$f":"VLOOKUP(N9,Municipios!$A$4:$B$311,2,0)","v":"Velas (R.A. dos Açores)"}]
[507309,"EDA - ELECTRICIDADE DOS AÇORES SA","Rua Francisco Pereira Ataíde, 1","Ponta Delgada","9504-535 PONTA DELGADA","296 202 311",null,"512012032",4203,35112,"CALDEIRÃO","Rua Bento Dias Carreiro","Pico de Pedra",4205,35112,"Eng. Nuno Filipe Gonçalves Silva Gomes",null,"296 202 311","ngomes@eda.pt",5073,"F",5,"1987-01-01",{"$error":"#N/A"},{"$f":"VLOOKUP(N10,Municipios!$A$4:$B$311,2,0)","v":"Ribeira Grande"}]
[507312,"EDA - ELECTRICIDADE DOS AÇORES SA","Rua Francisco Pereira Ataíde, 1","Ponta Delgada","9504-535 PONTA DELGADA","296 202 311",null,"512012032",4203,35112,"PICO",null,null,4603,35112,"Eng. Nuno Filipe Gonçalves Silva Gomes",null,"296 202 311","ngomes@eda.pt",5073,"F",5,"1988-01-01",{"$error":"#N/A"},{"$f":"VLOOKUP(N11,Municipios!$A$4:$B$311,2,0)","v":"São Roque do Pico"}]
[507315,"EDA - ELECTRICIDADE DOS AÇORES SA","Rua Francisco Pereira Ataíde, 1","Ponta Delgada","9504-535 PONTA DELGADA","296 202 311",null,"512012032",4203,35112,"BELO JARDIM",null,null,4302,35112,"Eng. Nuno Filipe Gonçalves Silva Gomes",null,"296 202 311","ngomes@eda.pt",5073,"F",5,"1983-01-01",{"$error":"#N/A"},{"$f":"VLOOKUP(N12,Municipios!$A$4:$B$311,2,0)","v":"Vila da Praia da Vitória"}]
[507325,"EDA - ELECTRICIDADE DOS AÇORES SA","Rua Francisco Pereira Ataíde, 1","Ponta Delgada","9504-535 PONTA DELGADA","296 202 311",null,"512012032",4203,35112,"GRACIOSA",null,null,4401,35112,"Eng. Nuno Filipe Gonçalves Silva Gomes",null,"296 202 311","ngomes@eda.pt",5073,"F",5,"1987-01-01",{"$error":"#N/A"},{"$f":"VLOOKUP(N13,Municipios!$A$4:$B$311,2,0)","v":"Santa Cruz da Graciosa (R.A. dos Açores)"}]
[500425,"EDP - GESTÃO DA PRODUÇÃO DE ENERGIA, SA","Av. 24 de Julho nº 12","Lisboa","1249-300\t\t LISBOA","210012151","210012430","503293695",1106,35112,"TAPADA DO OUTEIRO (ANTIGA)",null,null,1304,35112,{"$nulls":4},5004,"P",5,"1959-01-01",{"$error":"#N/A"},{"$f":"VLOOKUP(N14,Municipios!$A$4:$B$311,2,0)","v":"Gondomar"}]
[500433,"EDP - GESTÃO DA PRODUÇÃO DE ENERGIA, SA","Av. 24 de Julho nº 12","Lisboa","1249-300\t\t LISBOA","210012151","210012430","503293695",1106,35112,"CENTRAL DE CICLO COMBINADO DO RIBATEJO","Centro de Produção Ribatejo","Carregado",1101,35112,"Eng. Rui Andrade",null,"210012151/939392671","rui.andrade@edp.com; joaofilipe.amaral@edp.com; doc.cg@edp.pt",5004,"F",5,"2003-01-01",{"$error":"#N/A"},{"$f":"VLOOKUP(N15,Municipios!$A$4:$B$311,2,0)","v":"Alenquer"}]
[500437,"EDP - GESTÃO DA PRODUÇÃO DE ENERGIA, SA","Av. 24 de Julho nº 12","Lisboa","1249-300\t\t LISBOA","210012151","210012430","503293695",1106,35112,"CENTRAL DE CICLO COMBINADO DE LARES","Centro de Produção de Lares","Vila Verde / Lares",605,35112,"Eng. Rui Andrade",null,"210012151/939392671","rui.andrade@edp.com; joaofilipe.amaral@edp.com; doc.cg@edp.pt",5004,"F",5,"2009-01-01",{"$error":"#N/A"},{"$f":"VLOOKUP(N16,Municipios!$A$4:$B$311,2,0)","v":"Figueira da Foz"}]
[508001,"EEM - ELECTRICIDADE DA MADEIRA SA","Av. do Mar e das Comunidades Madeirenses, nº 32","Funchal","9064-501 FUNCHAL","291 211 337","291 233 324","511010435",3103,35112,"NOVA CENTRAL TERMOELÉCTRICA DO PORTO SANTO","Sítio do Penedo","Porto de Abrigo",3201,35112,"Lúcia Gomes","Tec. Estatística","291 211 337","lgomes@eem.pt",5080,"F",5,"1992-01-01",{"$error":"#N/A"},{"$f":"VLOOKUP(N17,Municipios!$A$4:$B$311,2,0)","v":"Porto Santo"}]
[508003,"EEM - ELECTRICIDADE DA MADEIRA SA","Av. do Mar e das Comunidades Madeirenses, nº 32","Funchal","9064-501 FUNCHAL","291 211 337","291 233 324","511010435",3103,35112,"CENTRAL TERMOELÉCTRICA DA VITÓRIA","Sítio da Vitória (Ponte dos Socorridos)","São Martinho",3103,35112,"Lúcia Gomes","Tec. Estatística","291 211 337","lgomes@eem.pt",5080,"F",5,"1979-01-01",{"$error":"#N/A"},{"$f":"VLOOKUP(N18,Municipios!$A$4:$B$311,2,0)","v":"Funchal"}]
[509101,"ELECGÁS, SA","Estrada Nacional 118, Km 142.1","Pego","2205-380 Pego","+351241240001","+351241240099","506423190",1401,35112,"CENTRAL DE CICLO COMBINADO A GN DO PEGO",null,"Pego",1401,35112,"Maria José Lopes",null,"96 54 77 585","maria.jose.lopes@pegop.com",5091,"F",5,"2010-01-01",{"$error":"#N/A"},{"$f":"VLOOKUP(N19,Municipios!$A$4:$B$311,2,0)","v":"Abrantes"}]
[501001,"TEJO ENERGIA - PRODUÇÃO E DISTRIBUIÇÃO DE ENERGIA ELÉCTRICA, SA","Estrada Nacional 118, km 142,1","Pego - Abrantes","2205-380 PEGO","241 830 500","241 830 508","502869674",1401,35112,"PEGO",null,"Pego",1401,35112,"Sonsoles Fernández Ludeña","Administradora Técnico","214403204","sonsoles.ludena@tejoenergia.com",5010,"F",5,"1992-01-01",{"$error":"#N/A"},{"$f":"VLOOKUP(N20,Municipios!$A$4:$B$311,2,0)","v":"Abrantes"}]
[501301,"TURBOGÁS - PRODUTORA ENERGÉTICA, SA","Central de Ciclo Comb.Tapada do Outeiro","Broalhos-Medas","4515-430 GONDOMAR","224767100/104","224767119","503310026",1304,35112,"CENTRAL DE CICLO COMBINADO DA TAPADA DO OUTEIRO","CCC Tapada do Outeiro","Broalhos - Medas",1304,35112,"Engº Alfredo Alves","Gestora de Equipa Comercial e de Rendimento","224 767 104","alfredo.alves@trustenergy.pt",5013,"F",5,"1998-01-01",{"$error":"#N/A"},{"$f":"VLOOKUP(#REF!,Municipios!$A$4:$B$311,2,0)","v":{"$error":"#REF!"}}]
[{"$nulls":23},{"$error":"#N/A"},{"$f":"VLOOKUP(N21,Municipios!$A$4:$B$311,2,0)","v":"Gondomar"}]

{"sheet":"Q4A","index":2,"n_rows":48,"n_cols":13,"rows_kept":48}
["Cogeração/Térmicas",null,null,"Ano",{"$f":"Q0!$H$1-1","v":2020}]
["Caldeiras"]
[]
["Ano","CentralCod","Grupo","Tipo","Rec","Queima","PotTer_kcalh","PotTer_kW","SupAquecimento","Construtor","AnoMont","RecSN","QueimaSN"]
[2020,105101,1,"Tubos de água",0,1,{"v":28883100,"d":"28,883,100"},{"v":33585,"d":"33,585"},{"v":2296,"d":"2,296"},"ANSALDO",1999,{"$f":"VLOOKUP(Tabela_Consulta_de_DPEr2[[#This Row],[Rec]],'Aux2'!$A$2:$B$3,2,0)","v":"N"},{"$f":"VLOOKUP(Tabela_Consulta_de_DPEr2[[#This Row],[Queima]],'Aux2'!$A$2:$B$3,2,0)","v":"S"}]
[2020,444301,1,"Tubos de água",0,1,{"v":33619948,"d":"33,619,948"},{"v":39093,"d":"39,093"},{"v":2528,"d":"2,528"},"KVAERNER",2006,{"$f":"VLOOKUP(Tabela_Consulta_de_DPEr2[[#This Row],[Rec]],'Aux2'!$A$2:$B$3,2,0)","v":"N"},{"$f":"VLOOKUP(Tabela_Consulta_de_DPEr2[[#This Row],[Queima]],'Aux2'!$A$2:$B$3,2,0)","v":"S"}]
[2020,449001,1,"Tubos de água",0,0,{"v":81700000,"d":"81,700,000"},{"v":95000,"d":"95,000"},{"v":5904,"d":"5,904"},"METSO POWER",2009,{"$f":"VLOOKUP(Tabela_Consulta_de_DPEr2[[#This Row],[Rec]],'Aux2'!$A$2:$B$3,2,0)","v":"N"},{"$f":"VLOOKUP(Tabela_Consulta_de_DPEr2[[#This Row],[Queima]],'Aux2'!$A$2:$B$3,2,0)","v":"N"}]
[2020,450301,1,"Tubos de água",0,1,{"v":33196000,"d":"33,196,000"},{"v":38600,"d":"38,600"},{"v":1227,"d":"1,227"},"METSO POWER",2009,{"$f":"VLOOKUP(Tabela_Consulta_de_DPEr2[[#This Row],[Rec]],'Aux2'!$A$2:$B$3,2,0)","v":"N"},{"$f":"VLOOKUP(Tabela_Consulta_de_DPEr2[[#This Row],[Queima]],'Aux2'!$A$2:$B$3,2,0)","v":"S"}]
[2020,500428,1,"Tubos de água",0,0,{"v":601000000,"d":"601,000,000"},{"v":698837,"d":"698,837"},{"v":23230,"d":"23,230"},"MAGUE",1984,{"$f":"VLOOKUP(Tabela_Consulta_de_DPEr2[[#This Row],[Rec]],'Aux2'!$A$2:$B$3,2,0)","v":"N"},{"$f":"VLOOKUP(Tabela_Consulta_de_DPEr2[[#This Row],[Queima]],'Aux2'!$A$2:$B$3,2,0)","v":"N"}]
[2020,500428,2,"Tubos de água",0,0,{"v":601000000,"d":"601,000,000"},{"v":698837,"d":"698,837"},{"v":23230,"d":"23,230"},"MAGUE",1985,{"$f":"VLOOKUP(Tabela_Consulta_de_DPEr2[[#This Row],[Rec]],'Aux2'!$A$2:$B$3,2,0)","v":"N"},{"$f":"VLOOKUP(Tabela_Consulta_de_DPEr2[[#This Row],[Queima]],'Aux2'!$A$2:$B$3,2,0)","v":"N"}]
[2020,500428,3,"Tubos de água",0,0,{"v":601000000,"d":"601,000,000"},{"v":698837,"d":"698,837"},{"v":23230,"d":"23,230"},"MAGUE",1986,{"$f":"VLOOKUP(Tabela_Consulta_de_DPEr2[[#This Row],[Rec]],'Aux2'!$A$2:$B$3,2,0)","v":"N"},{"$f":"VLOOKUP(Tabela_Consulta_de_DPEr2[[#This Row],[Queima]],'Aux2'!$A$2:$B$3,2,0)","v":"N"}]
[2020,500428,4,"Tubos de água",0,0,{"v":601000000,"d":"601,000,000"},{"v":698837,"d":"698,837"},{"v":23230,"d":"23,230"},"MAGUE",1987,{"$f":"VLOOKUP(Tabela_Consulta_de_DPEr2[[#This Row],[Rec]],'Aux2'!$A$2:$B$3,2,0)","v":"N"},{"$f":"VLOOKUP(Tabela_Consulta_de_DPEr2[[#This Row],[Queima]],'Aux2'!$A$2:$B$3,2,0)","v":"N"}]
[2020,500433,1,"Tubos de água",1,0,{"v":313441620,"d":"313,441,620"},{"v":364467,"d":"364,467"},{"v":256405,"d":"256,405"},"NEM",2003,{"$f":"VLOOKUP(Tabela_Consulta_de_DPEr2[[#This Row],[Rec]],'Aux2'!$A$2:$B$3,2,0)","v":"S"},{"$f":"VLOOKUP(Tabela_Consulta_de_DPEr2[[#This Row],[Queima]],'Aux2'!$A$2:$B$3,2,0)","v":"N"}]
[2020,500433,2,"Tubos de água",1,0,{"v":313441620,"d":"313,441,620"},{"v":364467,"d":"364,467"},{"v":256405,"d":"256,405"},"NEM",2004,{"$f":"VLOOKUP(Tabela_Consulta_de_DPEr2[[#This Row],[Rec]],'Aux2'!$A$2:$B$3,2,0)","v":"S"},{"$f":"VLOOKUP(Tabela_Consulta_de_DPEr2[[#This Row],[Queima]],'Aux2'!$A$2:$B$3,2,0)","v":"N"}]
[2020,500433,3,"Tubos de água",1,0,{"v":313441620,"d":"313,441,620"},{"v":364467,"d":"364,467"},{"v":256405,"d":"256,405"},"NEM",2005,{"$f":"VLOOKUP(Tabela_Consulta_de_DPEr2[[#This Row],[Rec]],'Aux2'!$A$2:$B$3,2,0)","v":"S"},{"$f":"VLOOKUP(Tabela_Consulta_de_DPEr2[[#This Row],[Queima]],'Aux2'!$A$2:$B$3,2,0)","v":"N"}]
[2020,500433,4,"Tubos de fumo",1,0,{"v":10320000,"d":"10,320,000"},{"v":12000,"d":"12,000"},276,"VKK STANDARDKESSEL",2003,{"$f":"VLOOKUP(Tabela_Consulta_de_DPEr2[[#This Row],[Rec]],'Aux2'!$A$2:$B$3,2,0)","v":"S"},{"$f":"VLOOKUP(Tabela_Consulta_de_DPEr2[[#This Row],[Queima]],'Aux2'!$A$2:$B$3,2,0)","v":"N"}]
[2020,500437,1,"Tubos de água",1,0,0,0,{"v":387732,"d":"387,732"},"DOOSAN",2009,{"$f":"VLOOKUP(Tabela_Consulta_de_DPEr2[[#This Row],[Rec]],'Aux2'!$A$2:$B$3,2,0)","v":"S"},{"$f":"VLOOKUP(Tabela_Consulta_de_DPEr2[[#This Row],[Queima]],'Aux2'!$A$2:$B$3,2,0)","v":"N"}]
[2020,500437,2,"Tubos de água",1,0,0,0,{"v":387732,"d":"387,732"},"DOOSAN",2009,{"$f":"VLOOKUP(Tabela_Consulta_de_DPEr2[[#This Row],[Rec]],'Aux2'!$A$2:$B$3,2,0)","v":"S"},{"$f":"VLOOKUP(Tabela_Consulta_de_DPEr2[[#This Row],[Queima]],'Aux2'!$A$2:$B$3,2,0)","v":"N"}]
[2020,500437,3,"Tubos de fumo",0,0,{"v":22778820,"d":"22,778,820"},{"v":26487,"d":"26,487"},923,"CERNEY",2009,{"$f":"VLOOKUP(Tabela_Consulta_de_DPEr2[[#This Row],[Rec]],'Aux2'!$A$2:$B$3,2,0)","v":"N"},{"$f":"VLOOKUP(Tabela_Consulta_de_DPEr2[[#This Row],[Queima]],'Aux2'!$A$2:$B$3,2,0)","v":"N"}]
[2020,501001,1,"Tubos de água",0,0,0,0,{"v":23640,"d":"23,640"},"MAGUE",1992,{"$f":"VLOOKUP(Tabela_Consulta_de_DPEr2[[#This Row],[Rec]],'Aux2'!$A$2:$B$3,2,0)","v":"N"},{"$f":"VLOOKUP(Tabela_Consulta_de_DPEr2[[#This Row],[Queima]],'Aux2'!$A$2:$B$3,2,0)","v":"N"}]
[2020,501001,2,"Tubos de água",0,0,0,0,{"v":23640,"d":"23,640"},"MAGUE",1993,{"$f":"VLOOKUP(Tabela_Consulta_de_DPEr2[[#This Row],[Rec]],'Aux2'!$A$2:$B$3,2,0)","v":"N"},{"$f":"VLOOKUP(Tabela_Consulta_de_DPEr2[[#This Row],[Queima]],'Aux2'!$A$2:$B$3,2,0)","v":"N"}]
[2020,501301,1,"Tubos de água",1,0,{"v":266997320,"d":"266,997,320"},{"v":310462,"d":"310,462"},{"v":224498,"d":"224,498"},"NEM",1997,{"$f":"VLOOKUP(Tabela_Consulta_de_DPEr2[[#This Row],[Rec]],'Aux2'!$A$2:$B$3,2,0)","v":"S"},{"$f":"VLOOKUP(Tabela_Consulta_de_DPEr2[[#This Row],[Queima]],'Aux2'!$A$2:$B$3,2,0)","v":"N"}]
[2020,501301,2,"Tubos de água",1,0,{"v":266997320,"d":"266,997,320"},{"v":310462,"d":"310,462"},{"v":224498,"d":"224,498"},"NEM",1997,{"$f":"VLOOKUP(Tabela_Consulta_de_DPEr2[[#This Row],[Rec]],'Aux2'!$A$2:$B$3,2,0)","v":"S"},{"$f":"VLOOKUP(Tabela_Consulta_de_DPEr2[[#This Row],[Queima]],'Aux2'!$A$2:$B$3,2,0)","v":"N"}]
[2020,501301,3,"Tubos de água",1,0,{"v":266997320,"d":"266,997,320"},{"v":310462,"d":"310,462"},{"v":224498,"d":"224,498"},"NEM",1997,{"$f":"VLOOKUP(Tabela_Consulta_de_DPEr2[[#This Row],[Rec]],'Aux2'!$A$2:$B$3,2,0)","v":"S"},{"$f":"VLOOKUP(Tabela_Consulta_de_DPEr2[[#This Row],[Queima]],'Aux2'!$A$2:$B$3,2,0)","v":"N"}]
[2020,501301,4,"Tubos de fumo",1,0,0,0,250,"MORISA",1997,{"$f":"VLOOKUP(Tabela_Consulta_de_DPEr2[[#This Row],[Rec]],'Aux2'!$A$2:$B$3,2,0)","v":"S"},{"$f":"VLOOKUP(Tabela_Consulta_de_DPEr2[[#This Row],[Queima]],'Aux2'!$A$2:$B$3,2,0)","v":"N"}]
[2020,507301,3,"Tubos de água",0,0,0,0,40,"CLAYTON",1998,{"$f":"VLOOKUP(Tabela_Consulta_de_DPEr2[[#This Row],[Rec]],'Aux2'!$A$2:$B$3,2,0)","v":"N"},{"$f":"VLOOKUP(Tabela_Consulta_de_DPEr2[[#This Row],[Queima]],'Aux2'!$A$2:$B$3,2,0)","v":"N"}]
[2020,507301,4,"Tubos de água",0,0,0,0,120,"CLAYTON",2003,{"$f":"VLOOKUP(Tabela_Consulta_de_DPEr2[[#This Row],[Rec]],'Aux2'!$A$2:$B$3,2,0)","v":"N"},{"$f":"VLOOKUP(Tabela_Consulta_de_DPEr2[[#This Row],[Queima]],'Aux2'!$A$2:$B$3,2,0)","v":"N"}]
[2020,507301,5,"Tubos de água",0,0,0,0,0,"AALBORG",2007,{"$f":"VLOOKUP(Tabela_Consulta_de_DPEr2[[#This Row],[Rec]],'Aux2'!$A$2:$B$3,2,0)","v":"N"},{"$f":"VLOOKUP(Tabela_Consulta_de_DPEr2[[#This Row],[Queima]],'Aux2'!$A$2:$B$3,2,0)","v":"N"}]
[2020,507301,6,"Tubos de água",0,0,{"v":710004,"d":"710,004"},826,0,"AALBORG",2010,{"$f":"VLOOKUP(Tabela_Consulta_de_DPEr2[[#This Row],[Rec]],'Aux2'!$A$2:$B$3,2,0)","v":"N"},{"$f":"VLOOKUP(Tabela_Consulta_de_DPEr2[[#This Row],[Queima]],'Aux2'!$A$2:$B$3,2,0)","v":"N"}]
[2020,507309,1,"Tubos de fumo",0,0,0,0,0,"MBN",1986,{"$f":"VLOOKUP(Tabela_Consulta_de_DPEr2[[#This Row],[Rec]],'Aux2'!$A$2:$B$3,2,0)","v":"N"},{"$f":"VLOOKUP(Tabela_Consulta_de_DPEr2[[#This Row],[Queima]],'Aux2'!$A$2:$B$3,2,0)","v":"N"}]
[2020,507309,2,"Tubos de fumo",0,0,0,0,0,"MBN",1986,{"$f":"VLOOKUP(Tabela_Consulta_de_DPEr2[[#This Row],[Rec]],'Aux2'!$A$2:$B$3,2,0)","v":"N"},{"$f":"VLOOKUP(Tabela_Consulta_de_DPEr2[[#This Row],[Queima]],'Aux2'!$A$2:$B$3,2,0)","v":"N"}]
[2020,507309,3,"Tubos de fumo",0,0,0,0,185,"ST. KESSEL",1989,{"$f":"VLOOKUP(Tabela_Consulta_de_DPEr2[[#This Row],[Rec]],'Aux2'!$A$2:$B$3,2,0)","v":"N"},{"$f":"VLOOKUP(Tabela_Consulta_de_DPEr2[[#This Row],[Queima]],'Aux2'!$A$2:$B$3,2,0)","v":"N"}]
[2020,507309,4,"Tubos de água",0,0,0,0,380,"ST. KESSEL",1992,{"$f":"VLOOKUP(Tabela_Consulta_de_DPEr2[[#This Row],[Rec]],'Aux2'!$A$2:$B$3,2,0)","v":"N"},{"$f":"VLOOKUP(Tabela_Consulta_de_DPEr2[[#This Row],[Queima]],'Aux2'!$A$2:$B$3,2,0)","v":"N"}]
[2020,507309,5,"Tubos de água",0,0,0,0,0,"AALBORG",2002,{"$f":"VLOOKUP(Tabela_Consulta_de_DPEr2[[#This Row],[Rec]],'Aux2'!$A$2:$B$3,2,0)","v":"N"},{"$f":"VLOOKUP(Tabela_Consulta_de_DPEr2[[#This Row],[Queima]],'Aux2'!$A$2:$B$3,2,0)","v":"N"}]
[2020,507309,6,"Tubos de água",0,0,0,0,0,"AALBORG",2002,{"$f":"VLOOKUP(Tabela_Consulta_de_DPEr2[[#This Row],[Rec]],'Aux2'!$A$2:$B$3,2,0)","v":"N"},{"$f":"VLOOKUP(Tabela_Consulta_de_DPEr2[[#This Row],[Queima]],'Aux2'!$A$2:$B$3,2,0)","v":"N"}]
[2020,507309,7,"Tubos de água",0,0,0,0,0,"AALBORG",2004,{"$f":"VLOOKUP(Tabela_Consulta_de_DPEr2[[#This Row],[Rec]],'Aux2'!$A$2:$B$3,2,0)","v":"N"},{"$f":"VLOOKUP(Tabela_Consulta_de_DPEr2[[#This Row],[Queima]],'Aux2'!$A$2:$B$3,2,0)","v":"N"}]
[2020,507309,8,"Tubos de água",0,0,0,0,0,"AALBORG",2004,{"$f":"VLOOKUP(Tabela_Consulta_de_DPEr2[[#This Row],[Rec]],'Aux2'!$A$2:$B$3,2,0)","v":"N"},{"$f":"VLOOKUP(Tabela_Consulta_de_DPEr2[[#This Row],[Queima]],'Aux2'!$A$2:$B$3,2,0)","v":"N"}]
[2020,507312,4,"Tubos de água",0,0,0,0,120,"CLAYTON",2003,{"$f":"VLOOKUP(Tabela_Consulta_de_DPEr2[[#This Row],[Rec]],'Aux2'!$A$2:$B$3,2,0)","v":"N"},{"$f":"VLOOKUP(Tabela_Consulta_de_DPEr2[[#This Row],[Queima]],'Aux2'!$A$2:$B$3,2,0)","v":"N"}]
[2020,507312,5,"Tubos de fumo",0,0,0,0,null,"AALBORG",2006,{"$f":"VLOOKUP(Tabela_Consulta_de_DPEr2[[#This Row],[Rec]],'Aux2'!$A$2:$B$3,2,0)","v":"N"},{"$f":"VLOOKUP(Tabela_Consulta_de_DPEr2[[#This Row],[Queima]],'Aux2'!$A$2:$B$3,2,0)","v":"N"}]
[2020,507312,6,"Tubos de fumo",0,0,0,0,null,"AALBORG",2010,{"$f":"VLOOKUP(Tabela_Consulta_de_DPEr2[[#This Row],[Rec]],'Aux2'!$A$2:$B$3,2,0)","v":"N"},{"$f":"VLOOKUP(Tabela_Consulta_de_DPEr2[[#This Row],[Queima]],'Aux2'!$A$2:$B$3,2,0)","v":"N"}]
[2020,507347,1,"Tubos de água",0,0,{"v":9481500,"d":"9,481,500"},{"v":11025,"d":"11,025"},142,"COMETNA",2015,{"$f":"VLOOKUP(Tabela_Consulta_de_DPEr2[[#This Row],[Rec]],'Aux2'!$A$2:$B$3,2,0)","v":"N"},{"$f":"VLOOKUP(Tabela_Consulta_de_DPEr2[[#This Row],[Queima]],'Aux2'!$A$2:$B$3,2,0)","v":"N"}]
[2020,508201,1,"Tubos de água",1,0,{"v":2863800,"d":"2,863,800"},{"v":3330,"d":"3,330"},429,"ENERGEST",2000,{"$f":"VLOOKUP(Tabela_Consulta_de_DPEr2[[#This Row],[Rec]],'Aux2'!$A$2:$B$3,2,0)","v":"S"},{"$f":"VLOOKUP(Tabela_Consulta_de_DPEr2[[#This Row],[Queima]],'Aux2'!$A$2:$B$3,2,0)","v":"N"}]
[2020,508201,2,"Tubos de água",1,0,{"v":2863800,"d":"2,863,800"},{"v":3330,"d":"3,330"},429,"ENERGEST",2000,{"$f":"VLOOKUP(Tabela_Consulta_de_DPEr2[[#This Row],[Rec]],'Aux2'!$A$2:$B$3,2,0)","v":"S"},{"$f":"VLOOKUP(Tabela_Consulta_de_DPEr2[[#This Row],[Queima]],'Aux2'!$A$2:$B$3,2,0)","v":"N"}]
[2020,508201,3,"Tubos de água",1,0,{"v":2863800,"d":"2,863,800"},{"v":3330,"d":"3,330"},429,"ENERGEST",2000,{"$f":"VLOOKUP(Tabela_Consulta_de_DPEr2[[#This Row],[Rec]],'Aux2'!$A$2:$B$3,2,0)","v":"S"},{"$f":"VLOOKUP(Tabela_Consulta_de_DPEr2[[#This Row],[Queima]],'Aux2'!$A$2:$B$3,2,0)","v":"N"}]
[2020,508201,4,"Tubos de água",1,0,{"v":2863800,"d":"2,863,800"},{"v":3330,"d":"3,330"},429,"ENERGEST",2000,{"$f":"VLOOKUP(Tabela_Consulta_de_DPEr2[[#This Row],[Rec]],'Aux2'!$A$2:$B$3,2,0)","v":"S"},{"$f":"VLOOKUP(Tabela_Consulta_de_DPEr2[[#This Row],[Queima]],'Aux2'!$A$2:$B$3,2,0)","v":"N"}]
[2020,508201,5,"Tubos de água",1,0,{"v":2863800,"d":"2,863,800"},{"v":3330,"d":"3,330"},429,"ENERGEST",2000,{"$f":"VLOOKUP(Tabela_Consulta_de_DPEr2[[#This Row],[Rec]],'Aux2'!$A$2:$B$3,2,0)","v":"S"},{"$f":"VLOOKUP(Tabela_Consulta_de_DPEr2[[#This Row],[Queima]],'Aux2'!$A$2:$B$3,2,0)","v":"N"}]
[2020,509101,1,"Tubos de água",1,1,{"v":623031300,"d":"623,031,300"},{"v":724455,"d":"724,455"},{"v":377401,"d":"377,401"},"NEM",2010,{"$f":"VLOOKUP(Tabela_Consulta_de_DPEr2[[#This Row],[Rec]],'Aux2'!$A$2:$B$3,2,0)","v":"S"},{"$f":"VLOOKUP(Tabela_Consulta_de_DPEr2[[#This Row],[Queima]],'Aux2'!$A$2:$B$3,2,0)","v":"S"}]
[2020,509101,2,"Tubos de água",1,1,{"v":623031300,"d":"623,031,300"},{"v":724455,"d":"724,455"},{"v":377401,"d":"377,401"},"NEM",2010,{"$f":"VLOOKUP(Tabela_Consulta_de_DPEr2[[#This Row],[Rec]],'Aux2'!$A$2:$B$3,2,0)","v":"S"},{"$f":"VLOOKUP(Tabela_Consulta_de_DPEr2[[#This Row],[Queima]],'Aux2'!$A$2:$B$3,2,0)","v":"S"}]

{"sheet":"Q4B","index":3,"n_rows":30,"n_cols":15,"rows_kept":30}
["Cogeração/Térmicas",null,null,"Ano",{"$f":"Q0!$H$1-1","v":2020}]
["Turbinas a vapor"]
[]
["Ano","CentralCod","Grupo","TipoMotor","PotMot_cv","PotMot_kW","RPM","MotConstrutor","AnoMontMot","PotGer_kVA","PotGer_kW","Tensao","TipoCorrente","GerConstrutor","AnoMontGer"]
[2020,105101,1,"Turbina de Condensação",12240,9119,7500,"ANSALDO",1999,10000,9000,6300,"50","ANSALDO",1999]
[2020,444301,1,"Turbina de Condensação",17286,12878,9054,"SIEMENS",2006,14881,12500,null,"50","AVK",2006]
[2020,449001,1,"Turbina de Extracção e Condensação",46063,34317,1500,"SIEMENS",2009,36900,34317,null,"50","SIEMENS",2009]
[2020,450301,1,"Turbina de Extracção e Condensação",18658,13900,9004,"SIEMENS",2009,14700,13232,6000,"50","ELIN",2009]
[2020,500428,1,"Turbina de Condensação",427040,318145,3000,"BBC",1984,360000,314000,18000,"50","BBC",1984]
[2020,500428,2,"Turbina de Condensação",427040,318145,3000,"BBC",1985,360000,314000,18000,"50","BBC",1984]
[2020,500428,3,"Turbina de Condensação",427040,318145,3000,"BBC",1986,360000,314000,18000,"50","BBC",1984]
[2020,500428,4,"Turbina de Condensação",427040,318145,3000,"BBC",1988,360000,314000,18000,"50","BBC",1984]
[2020,500433,4,"Turbina de Contrapressão",177181,132000,3000,"SIEMENS",2003,0,0]
[2020,500433,5,"Turbina de Contrapressão",177181,132000,3000,"SIEMENS",2003,0,0]
[2020,500433,6,"Turbina de Contrapressão",177181,132000,3000,"SIEMENS",2003,0,0]
[2020,500437,3,"Turbina de Contrapressão",197879,147420,3000,"G. ELECTRIC",2009,0,0,{"$nulls":3},2009]
[2020,500437,4,"Turbina de Contrapressão",197879,147420,3000,"G. ELECTRIC",2009,0,0,{"$nulls":3},2009]
[2020,501001,1,"Turbina de Condensação",0,0,3000,"ABB",1992,361882,307600,null,"50","ABB",1992]
[2020,501001,2,"Turbina de Condensação",0,0,3000,"ABB",1994,361882,307600,null,"50","ABB",1994]
[2020,501301,1,"Turbina de Condensação",149660,111497,3000,"SIEMENS",1997,0,0]
[2020,501301,2,"Turbina de Condensação",149660,111497,3000,"SIEMENS",1997,0,0]
[2020,501301,3,"Turbina de Condensação",149660,111497,3000,"SIEMENS",1997,0,0]
[2020,507347,1,"Turbina de Extracção e Condensação",3638,2710,11019,"SIEMENS",2015,3300,2640,6000,"50","LEROY SOMER",2015]
[2020,507401,1,"Turbina de Condensação",2280,1699,3600,"ORMAT",1994,3625,2900,10000,"50","KATO",1994]
[2020,507401,2,"Turbina de Condensação",2280,1699,3600,"ORMAT",1994,3625,2900,10000,"50","KATO",1994]
[2020,507401,3,"Turbina de Condensação",6705,4995,1500,"ORMAT",1998,6250,5000,10000,"50","KATO",1998]
[2020,507401,4,"Turbina de Condensação",6705,4995,1500,"ORMAT",1998,6250,5000,10000,"50","KATO",1998]
[2020,507402,1,"Turbina de Condensação",11170,8322,1500,"ORMAT",2006,16250,13000,11000,"50","BRUSH",2006]
[2020,507403,1,"Turbina de Condensação",5766,4296,3000,"EXERGY",2017,5500,5500,11000,"50","NIDEC",2017]
[2020,508003,20,"Turbina de Condensação",7501,5588,1500,"DRESSER RAND",2010,5750,4600,11000,"50","AVK",2010]

{"sheet":"Q4C","index":4,"n_rows":119,"n_cols":16,"rows_kept":119}
["Cogeração/Térmicas",null,null,"Ano",{"$f":"Q0!$H$1-1","v":2020}]
["Motores/TG"]
[]
["Ano","CentralCod","Grupo","TipoMotor","PotMot_cv","PotMot_kW","RPM","MotConstrutor","AnoMontMot","PotGer_kVA","PotGer_kW","Tensao","TipoCorrente","GerConstrutor","AnoMontGer","Tipo"]
[2020,500428,5,"Diesel",1250,931,1500,"MTU",1984,1150,920,660,"50","AEG",1984,5]
[2020,500428,6,"Diesel",1250,931,1500,"MTU",1984,1150,920,660,"50","AEG",1984,5]
[2020,500428,7,"Diesel",1250,931,1500,"MTU",1987,1150,920,660,"50","AEG",1987,5]
[2020,500433,4,"Turbina a Gás",362416,270000,3000,"SIEMENS",2003,448000,403200,22000,"50","SIEMENS",2003,5]
[2020,500433,5,"Turbina a Gás",362416,270000,3000,"SIEMENS",2003,448000,403200,22000,"50","SIEMENS",2003,5]
[2020,500433,6,"Turbina a Gás",362416,270000,3000,"SIEMENS",2003,448000,403200,22000,"50","SIEMENS",2003,5]
[2020,500433,7,"Diesel",1200,894,1500,"PERKINS",2003,1500,1200,400,"50","LEROY SOMER",2003,5]
[2020,500437,3,"Turbina a Gás",604013,449990,null,null,2009,529400,449990,19000,"50","G. ELECTRIC",2009,5]
[2020,500437,4,"Turbina a Gás",604013,449990,null,null,2009,529400,449990,19000,"50","G. ELECTRIC",2009,5]
[2020,500437,5,"Diesel",1100,820,1500,"MTU",2009,1134,1100,415,"50","LEROY SOMER",2009,5]
[2020,500437,6,"Diesel",1100,820,1500,"MTU",2009,1134,1100,415,"50","LEROY SOMER",2009,5]
[2020,501301,1,"Turbina a Gás",299239,222933,300,"SIEMENS",1997,394000,350000,21000,"50","SIEMENS",1998,5]
[2020,501301,2,"Turbina a Gás",299239,222933,300,"SIEMENS",1997,394000,350000,21000,"50","SIEMENS",1998,5]
[2020,501301,3,"Turbina a Gás",299239,222933,300,"SIEMENS",1997,394000,350000,21000,"50","SIEMENS",1998,5]
[2020,501301,4,"Diesel",6122,4561,1000,"RUSTON",1998,4450,3560,6600,"50","LEROY SOMER",1998,5]
[2020,501301,6,"Diesel",6122,4561,1000,"RUSTON",1998,4450,3560,6600,"50","LEROY SOMER",1998,5]
[2020,507001,1,"Diesel",147,110,1500,"PERKINS/OLYMPIAN",2007,135,108,400,"50","CATERPILLAR",2007,5]
[2020,507001,2,"Diesel",147,110,1500,"PERKINS/OLYMPIAN",2007,135,108,400,"50","CATERPILLAR",2007,5]
[2020,507001,3,"Diesel",218,162,1500,"PERKINS/OLYMPIAN",2007,200,160,400,"50","CATERPILLAR",2007,5]
[2020,507001,5,"Diesel",280,209,1500,"CATERPILLAR",2015,400,320,400,"50","CATERPILLAR",2015,5]
[2020,507001,6,"Diesel",184,137,1500,"CATERPILLAR",2017,225,180,400,"50","CATERPILLAR",2017,5]
[2020,507001,7,"Diesel",120,89,1500,"CATERPILLAR",2020,150,120,400,"50","CATERPILLAR",2020,5]
[2020,507101,1,"Diesel",727,542,1000,"CATERPILLAR",1991,625,500,400,"50","MARKON",1991,5]
[2020,507101,2,"Diesel",728,542,1000,"CATERPILLAR",1995,625,500,400,"50","MARKON",1995,5]
[2020,507101,3,"Diesel",1123,837,1000,"CATERPILLAR",2005,1013,810,6000,"50","LEROY SOMER",2005,5]
[2020,507101,4,"Diesel",1342,1000,1000,"MAN",2012,1189,951,6000,"50","LEROY SOMER",2012,5]
[2020,507101,5,"Diesel",1342,1000,1000,"MAN",2012,1189,951,6000,"50","LEROY SOMER",2012,5]
[2020,507301,3,"Diesel",2720,2026,600,"KRUPP MAK",1998,2500,2000,6000,"50","AVK",1998,5]
[2020,507301,4,"Diesel",5220,3889,600,"CATERPILLAR MAK",2003,4636,3709,6600,"50","AVK",2003,5]
[2020,507301,5,"Diesel",5220,3889,600,"CATERPILLAR MAK",2007,4621,3697,6600,"50","AVK",2007,5]
[2020,507301,6,"Diesel",5150,3837,600,"CATERPILLAR MAK",2010,4621,3697,6600,"50","AVK",2010,5]
[2020,507304,2,"Diesel",727,542,1000,"CATERPILLAR",1980,625,500,400,"50","MARKON",1980,5]
[2020,507304,3,"Diesel",1508,1123,1000,"CATERPILLAR",2000,1406,1125,6000,"50","KATO",2000,5]
[2020,507304,4,"Diesel",1400,1043,1000,"CATERPILLAR",2005,1500,1200,6000,"50","KATO",2005,5]
[2020,507304,5,"Diesel",2046,1524,1000,"MAN",2010,1811,1449,6000,"50","LEROY SOMER",2010,5]
[2020,507304,6,"Diesel",2046,1524,1000,"MAN",2010,1811,1449,6000,"50","LEROY SOMER",2010,5]
[2020,507304,7,"Diesel",2046,1524,1000,"MAN",2011,1811,1449,6000,"50","LEROY SOMER",2011,5]
[2020,507307,1,"Diesel",1400,1043,1000,"CATERPILLAR",1998,1266,1013,400,"50","CATERPILLAR",1998,5]
[2020,507307,2,"Diesel",1400,1043,1000,"CATERPILLAR",1999,1266,1013,400,"50","CATERPILLAR",1999,5]
[2020,507307,3,"Diesel",1400,1043,1000,"CATERPILLAR",2000,1266,1013,400,"50","CATERPILLAR",2000,5]
[2020,507307,4,"Diesel",1400,1043,1000,"CATERPILLAR",2002,1266,1013,400,"50","CATERPILLAR",2002,5]
[2020,507307,5,"Diesel",1400,1043,1000,"CATERPILLAR",2005,1500,1200,400,"50","KATO",2005,5]
[2020,507307,6,"Diesel",2203,1641,1000,"WARTSILA",2009,1924,1539,6000,"50","AVK",2009,5]
[2020,507307,7,"Diesel",2203,1641,1000,"WARTSILA",2009,1924,1539,6000,"50","AVK",2009,5]
[2020,507309,1,"Diesel",10870,8098,428,"KRUPP MAK",1987,9620,7696,6300,"50","SIEMENS",1987,5]
[2020,507309,2,"Diesel",10870,8098,428,"KRUPP MAK",1987,9620,7696,6300,"50","SIEMENS",1987,5]
[2020,507309,3,"Diesel",10870,8098,428,"KRUPP MAK",1990,9620,7696,6300,"50","SIEMENS",1990,5]
[2020,507309,4,"Diesel",10870,8098,428,"KRUPP MAK",1993,9620,7696,6300,"50","SIEMENS",1993,5]
[2020,507309,5,"Diesel",22804,16989,500,"WARTSILA",2002,21282,17026,11000,"50","ABB",2002,5]
[2020,507309,6,"Diesel",22804,16989,500,"WARTSILA",2002,21282,17026,11000,"50","ABB",2002,5]
[2020,507309,7,"Diesel",22804,16989,500,"WARTSILA",2004,21282,17026,11000,"50","ABB",2004,5]
[2020,507309,8,"Diesel",22804,16989,500,"WARTSILA",2004,21282,17026,11000,"50","ABB",2004,5]
[2020,507312,1,"Diesel",2720,2026,600,"KRUPP MAK",1990,2500,2000,6000,"50","AVK",1990,5]
[2020,507312,2,"Diesel",2720,2026,600,"KRUPP MAK",1990,2500,2000,6000,"50","AVK",1990,5]
[2020,507312,3,"Diesel",2720,2026,600,"KRUPP MAK",1990,2500,2000,6000,"50","AVK",1990,5]
[2020,507312,4,"Diesel",3918,2919,600,"CATERPILLAR",2003,3474,2779,6000,"50","AVK",2003,5]
[2020,507312,5,"Diesel",1768,1317,750,"KRUPP MAK",1988,1540,1232,400,"50","RELIANCE",1988,5]
[2020,507312,6,"Diesel",4758,3545,750,"MAN",2006,4220,3376,6000,"50","ABB",2006,5]
[2020,507312,7,"Diesel",4758,3545,750,"MAN",2010,4220,3376,6000,"50","ABB",2010,5]
[2020,507315,1,"Diesel",4460,3323,500,"MIRRLESS",1984,3910,3128,6600,"50","BRUSH",1984,5]
[2020,507315,2,"Diesel",4460,3323,500,"MIRRLESS",1990,3910,3128,6600,"50","BRUSH",1990,5]
[2020,507315,3,"Diesel",4460,3323,500,"MIRRLESS",1986,3750,2860,6600,"50","SEPSA",1986,5]
[2020,507315,5,"Diesel",8568,6383,500,"MAN",2003,7625,6100,6000,"50","LEROY SOMER",2003,5]
[2020,507315,6,"Diesel",8568,6383,500,"MAN",2000,7625,6100,6000,"50","JEUMONT",2000,5]
[2020,507315,7,"Diesel",8568,6383,500,"MAN",1997,7625,6100,6000,"50","JEUMONT",1997,5]
[2020,507315,8,"Diesel",8568,6383,500,"MAN",1997,7625,6100,6000,"50","JEUMONT",1997,5]
[2020,507315,9,"Diesel",17100,12740,500,"MAN",2004,15404,12323,6000,"50","LEROY SOMER",2004,5]
[2020,507315,10,"Diesel",17100,12740,500,"MAN",2004,15404,12323,6000,"50","LEROY SOMER",2004,5]
[2020,507325,2,"Diesel",829,618,1000,"CATERPILLAR",1992,750,600,400,"50","CATERPILLAR",1992,5]
[2020,507325,3,"Diesel",894,666,1000,"CATERPILLAR",1999,762,610,400,"50","CATERPILLAR",1999,5]
[2020,507325,6,"Diesel",1097,817,1000,"CATERPILLAR",2007,1100,880,6000,"50","KATO",2007,5]
[2020,507325,7,"Diesel",1030,767,1000,"CATERPILLAR",2013,1287,1030,6000,"50","CATERPILLAR",2013,5]
[2020,507325,8,"Diesel",1030,767,1000,"CATERPILLAR",2013,1287,1030,6000,"50","CATERPILLAR",2013,5]
[2020,507348,1,"Diesel",0,0,null,null,2006,56,48,{"$nulls":3},2006,6]
[2020,507349,1,"Diesel",0,0,null,"ATLAS COPCO",null,250,213,{"$nulls":4},6]
[2020,507349,2,"Diesel",0,0,null,"ATLAS COPCO",null,250,213,{"$nulls":4},6]
[2020,507349,3,"Diesel",0,0,null,"HIMOINSA",null,250,213,{"$nulls":4},6]
[2020,507349,4,"Diesel",0,0,null,"HIMOINSA",null,250,213,{"$nulls":4},6]
[2020,507349,5,"Diesel",0,0,null,"HIMOINSA",null,250,213,{"$nulls":4},6]
[2020,507349,6,"Diesel",0,0,null,"HIMOINSA",null,250,213,{"$nulls":4},6]
[2020,507349,7,"Diesel",0,0,null,"HIMOINSA",null,210,179,{"$nulls":4},6]
[2020,507349,8,"Diesel",0,0,null,"HIMOINSA",null,210,179,{"$nulls":4},6]
[2020,507349,9,"Diesel",0,0,null,"HIMOINSA",null,380,323,{"$nulls":4},6]
[2020,507349,10,"Diesel",0,0,null,"HIMOINSA",null,500,425,{"$nulls":4},6]
[2020,507349,11,"Diesel",0,0,null,"ATLAS COPCO",null,400,340,{"$nulls":4},6]
[2020,507349,12,"Diesel",0,0,{"$nulls":3},60,51,{"$nulls":4},6]
[2020,507349,13,"Diesel",0,0,null,"CATERPILLAR",null,63,54,{"$nulls":4},6]
[2020,508001,1,"Diesel",7200,5364,600,"MIRRLESS",1992,6250,5000,6600,"50","BRUSH",1992,5]
[2020,508001,2,"Diesel",7200,5364,600,"MIRRLESS",1992,6250,5000,6600,"50","BRUSH",1992,5]
[2020,508001,3,"Diesel",4787,3566,500,"SULZER",1998,5400,4320,6600,"50","LEROY SOMER",1998,5]
[2020,508001,4,"Diesel",4787,3566,500,"SULZER",1998,5400,4320,6600,"50","LEROY SOMER",1998,5]
[2020,508001,5,"Diesel",4787,3566,500,"SULZER",2001,5400,4320,6600,"50","LEROY SOMER",2001,5]
[2020,508001,6,"Diesel",4787,3566,500,"SULZER",2008,5400,4320,6600,"50","LEROY SOMER",2008,5]
[2020,508003,5,"Diesel",11200,8344,500,"SULZER",1984,9750,7800,6600,"50","ALSTHOM",1984,5]
[2020,508003,6,"Diesel",11200,8344,500,"SULZER",1984,9750,7800,6600,"50","ALSTHOM",1984,5]
[2020,508003,7,"Diesel",14640,10907,500,"SULZER",1989,13200,10760,6600,"50","SEPSA",1989,5]
[2020,508003,8,"Diesel",14640,10907,500,"SULZER",1989,13200,10760,6600,"50","SEPSA",1989,5]
[2020,508003,9,"Diesel",14640,10907,500,"SULZER",1989,13200,10760,6600,"50","SEPSA",1989,5]
[2020,508003,10,"Diesel",14640,10907,500,"SULZER",1991,13200,10760,6600,"50","SEPSA",1991,5]
[2020,508003,11,"Diesel",15670,11674,500,"SULZER",1992,14000,11520,6600,"50","ALSTHOM",1992,5]
[2020,508003,12,"Diesel",15670,11674,500,"SULZER",1992,14400,11520,6600,"50","ALSTHOM",1992,5]
[2020,508003,13,"Diesel",15670,11674,500,"SULZER",1996,14400,11520,6600,"50","ALSTHOM",1996,5]
[2020,508003,14,"Diesel",15670,11674,500,"SULZER",1996,14400,11520,6600,"50","ALSTHOM",1996,5]
[2020,508003,15,"Diesel",15670,11674,500,"SULZER",1998,14400,11520,6600,"50","ALSTHOM",1998,5]
[2020,508003,16,"Otto-Gás",17403,12965,11200,"TURBOMACH",2004,16000,12800,6300,"50","LEROY SOMER",2004,5]
[2020,508003,17,"Otto-Gás",23265,17332,500,"WARTSILA",2009,20750,16600,11000,"50","ABB",2009,5]
[2020,508003,18,"Otto-Gás",23265,17332,500,"WARTSILA",2010,20750,16600,11000,"50","ABB",2010,5]
[2020,508003,19,"Otto-Gás",23265,17332,500,"WARTSILA",2010,20750,16600,11000,"50","ABB",2010,5]
[2020,508201,1,"Diesel",16000,11920,500,"WARTSILA",2000,14600,11680,11000,"50","ABB",2000,4]
[2020,508201,2,"Diesel",16000,11920,500,"WARTSILA",2000,14600,11680,11000,"50","ABB",2000,4]
[2020,508201,3,"Diesel",16000,11920,500,"WARTSILA",2000,14600,11680,11000,"50","ABB",2000,4]
[2020,508201,4,"Diesel",16000,11920,500,"WARTSILA",2000,14600,11680,11000,"50","ABB",2000,4]
[2020,508201,5,"Diesel",16000,11920,500,"WARTSILA",2000,14600,11680,11000,"50","ABB",2000,4]
[2020,509101,1,"Turbina a Gás",374497,279000,3000,"SIEMENS",2010,503000,422520,20000,"50","SIEMENS",2010,5]
[2020,509101,2,"Turbina a Gás",374497,279000,3000,"SIEMENS",2010,503000,422520,20000,"50","SIEMENS",2010,5]

{"sheet":"Q4D","index":5,"n_rows":72,"n_cols":9,"rows_kept":72}
["Cogeração/Térmicas",null,null,"Ano",{"$f":"Q0!$H$1-1","v":2020}]
["Transformadores"]
[]
["Ano","CentralCod","Grupo","Qtd","TrfPotUni_kVA","TensaoEntrada","TensaoSaida","TrfConstrutor","TrfAnoMontagem"]
[2020,500428,1,1,{"v":340000,"d":"340,000"},{"v":18000,"d":"18,000"},{"v":150000,"d":"150,000"},"EFACEC",1984]
[2020,500428,2,1,{"v":340000,"d":"340,000"},{"v":18000,"d":"18,000"},{"v":400000,"d":"400,000"},"EFACEC",1985]
[2020,500428,3,1,{"v":340000,"d":"340,000"},{"v":18000,"d":"18,000"},{"v":400000,"d":"400,000"},"EFACEC",1986]
[2020,500428,4,1,{"v":340000,"d":"340,000"},{"v":18000,"d":"18,000"},{"v":400000,"d":"400,000"},"EFACEC",1989]
[2020,500433,1,1,{"v":438000,"d":"438,000"},{"v":22000,"d":"22,000"},{"v":23000,"d":"23,000"},"SIEMENS",2003]
[2020,500433,2,1,{"v":438000,"d":"438,000"},{"v":22000,"d":"22,000"},{"v":410000,"d":"410,000"},"EFACEC",2004]
[2020,500433,3,1,{"v":438000,"d":"438,000"},{"v":22000,"d":"22,000"},{"v":410000,"d":"410,000"},"EFACEC",2005]
[2020,500437,1,2,{"v":528000,"d":"528,000"},{"v":19000,"d":"19,000"},{"v":410000,"d":"410,000"},"EFACEC",2009]
[2020,501001,1,1,{"v":340000,"d":"340,000"},{"v":18000,"d":"18,000"},{"v":400000,"d":"400,000"},"EFACEC",1992]
[2020,501001,2,1,{"v":340000,"d":"340,000"},{"v":18000,"d":"18,000"},{"v":400000,"d":"400,000"},"EFACEC",1994]
[2020,501301,1,1,{"v":384000,"d":"384,000"},{"v":21000,"d":"21,000"},{"v":230120,"d":"230,120"},"EFACEC",1997]
[2020,501301,2,1,{"v":384000,"d":"384,000"},{"v":21000,"d":"21,000"},{"v":230130,"d":"230,130"},"EFACEC",1998]
[2020,501301,3,1,{"v":284000,"d":"284,000"},{"v":21000,"d":"21,000"},{"v":230130,"d":"230,130"},"EFACEC",1999]
[2020,507001,1,2,400,400,{"v":15000,"d":"15,000"},null,2007]
[2020,507101,1,2,{"v":1250,"d":"1,250"},{"v":6000,"d":"6,000"},{"v":15000,"d":"15,000"},"SIEMENS",2012]
[2020,507301,1,1,{"v":4000,"d":"4,000"},{"v":10000,"d":"10,000"},{"v":15000,"d":"15,000"},"EFACEC",1982]
[2020,507301,2,1,{"v":3750,"d":"3,750"},{"v":6600,"d":"6,600"},{"v":15000,"d":"15,000"},"EFACEC",1990]
[2020,507301,3,1,{"v":2500,"d":"2,500"},{"v":6000,"d":"6,000"},{"v":15000,"d":"15,000"},"EFACEC",1998]
[2020,507301,4,1,{"v":4700,"d":"4,700"},{"v":6600,"d":"6,600"},{"v":15000,"d":"15,000"},"EFACEC",2003]
[2020,507301,5,1,{"v":4700,"d":"4,700"},{"v":6600,"d":"6,600"},{"v":15000,"d":"15,000"},"EFACEC",2007]
[2020,507301,6,1,{"v":4700,"d":"4,700"},{"v":6600,"d":"6,600"},{"v":15000,"d":"15,000"},"SIEMENS",2010]
[2020,507304,1,1,630,400,{"v":10000,"d":"10,000"},null,1970]
[2020,507304,2,2,{"v":5000,"d":"5,000"},{"v":6000,"d":"6,000"},{"v":10500,"d":"10,500"},null,2009]
[2020,507307,1,1,{"v":1287,"d":"1,287"},400,{"v":15000,"d":"15,000"},"EFACEC",1998]
[2020,507307,2,1,{"v":1287,"d":"1,287"},400,{"v":15000,"d":"15,000"},"EFACEC",1999]
[2020,507307,3,1,{"v":1250,"d":"1,250"},400,{"v":15000,"d":"15,000"},"EFACEC",2000]
[2020,507307,4,1,{"v":1250,"d":"1,250"},400,{"v":15000,"d":"15,000"},"EFACEC",2002]
[2020,507307,5,1,{"v":1600,"d":"1,600"},600,{"v":15000,"d":"15,000"},"EFACEC",2005]
[2020,507307,6,2,{"v":2500,"d":"2,500"},600,{"v":15000,"d":"15,000"},"EFACEC",2009]
[2020,507309,1,2,{"v":7360,"d":"7,360"},{"v":6300,"d":"6,300"},{"v":63000,"d":"63,000"},"MOTRA",1987]
[2020,507309,3,1,{"v":7360,"d":"7,360"},{"v":6300,"d":"6,300"},{"v":63000,"d":"63,000"},"MOTRA",1990]
[2020,507309,4,1,{"v":7360,"d":"7,360"},{"v":6300,"d":"6,300"},{"v":63000,"d":"63,000"},"MOTRA",1993]
[2020,507309,5,2,{"v":16928,"d":"16,928"},{"v":11000,"d":"11,000"},{"v":63000,"d":"63,000"},"SIEMENS",2002]
[2020,507309,7,2,{"v":16928,"d":"16,928"},{"v":11000,"d":"11,000"},{"v":63000,"d":"63,000"},"SIEMENS",2004]
[2020,507312,1,3,{"v":2500,"d":"2,500"},{"v":6000,"d":"6,000"},{"v":30000,"d":"30,000"},"ABB",1990]
[2020,507312,4,1,{"v":3500,"d":"3,500"},{"v":6600,"d":"6,600"},{"v":30000,"d":"30,000"},"ABB",2003]
[2020,507312,5,1,{"v":1600,"d":"1,600"},400,{"v":15000,"d":"15,000"},"ABB",1991]
[2020,507312,6,1,{"v":4300,"d":"4,300"},{"v":6000,"d":"6,000"},{"v":30000,"d":"30,000"},"SIEMENS",2006]
[2020,507312,7,1,{"v":4300,"d":"4,300"},{"v":6000,"d":"6,000"},{"v":30000,"d":"30,000"},"SIEMENS",2010]
[2020,507315,1,1,{"v":4000,"d":"4,000"},{"v":6600,"d":"6,600"},{"v":15500,"d":"15,500"},"EFACEC",1984]
[2020,507315,2,1,{"v":4000,"d":"4,000"},{"v":6600,"d":"6,600"},{"v":15500,"d":"15,500"},"EFACEC",1990]
[2020,507315,3,2,{"v":4000,"d":"4,000"},{"v":6600,"d":"6,600"},{"v":15500,"d":"15,500"},"EFACEC",1983]
[2020,507315,5,1,{"v":8000,"d":"8,000"},{"v":6000,"d":"6,000"},{"v":31560,"d":"31,560"},"EFACEC",2003]
[2020,507315,6,1,{"v":8000,"d":"8,000"},{"v":6000,"d":"6,000"},{"v":31560,"d":"31,560"},"EFACEC",2000]
[2020,507315,7,2,{"v":8000,"d":"8,000"},{"v":6000,"d":"6,000"},{"v":31560,"d":"31,560"},"EFACEC",1997]
[2020,507315,9,2,{"v":15500,"d":"15,500"},{"v":6000,"d":"6,000"},{"v":31500,"d":"31,500"},"EFACEC",2004]
[2020,507325,1,2,{"v":1000,"d":"1,000"},400,{"v":15000,"d":"15,000"},"MOTRA",2004]
[2020,507325,3,1,{"v":1000,"d":"1,000"},400,{"v":15000,"d":"15,000"},"EFACEC",2004]
[2020,507325,6,1,{"v":1250,"d":"1,250"},{"v":6000,"d":"6,000"},{"v":15000,"d":"15,000"},"SIEMENS",2007]
[2020,507325,7,2,{"v":1600,"d":"1,600"},400,{"v":15000,"d":"15,000"},"SIEMENS",2013]
[2020,508001,3,2,{"v":5500,"d":"5,500"},{"v":6600,"d":"6,600"},{"v":30000,"d":"30,000"},"SIEMENS",1998]
[2020,508001,5,1,{"v":5500,"d":"5,500"},{"v":6600,"d":"6,600"},{"v":30000,"d":"30,000"},"SIEMENS",2001]
[2020,508001,6,1,{"v":5500,"d":"5,500"},{"v":6600,"d":"6,600"},{"v":30000,"d":"30,000"},"SIEMENS",2008]
[2020,508001,7,2,{"v":6500,"d":"6,500"},{"v":6600,"d":"6,600"},{"v":30000,"d":"30,000"},"SIEMENS",1992]
[2020,508003,1,2,{"v":10000,"d":"10,000"},{"v":6600,"d":"6,600"},{"v":30000,"d":"30,000"},"MOTRA",1979]
[2020,508003,3,1,{"v":10000,"d":"10,000"},{"v":6600,"d":"6,600"},{"v":30000,"d":"30,000"},"MOTRA",1981]
[2020,508003,4,1,{"v":10000,"d":"10,000"},{"v":6600,"d":"6,600"},{"v":30000,"d":"30,000"},"MOTRA",1983]
[2020,508003,5,2,{"v":10000,"d":"10,000"},{"v":6600,"d":"6,600"},{"v":30000,"d":"30,000"},"MOTRA",1984]
[2020,508003,7,3,{"v":13000,"d":"13,000"},{"v":6600,"d":"6,600"},{"v":30000,"d":"30,000"},"MOTRA",1989]
[2020,508003,10,1,{"v":13000,"d":"13,000"},{"v":6600,"d":"6,600"},{"v":30000,"d":"30,000"},"MOTRA",1991]
[2020,508003,11,2,{"v":13000,"d":"13,000"},{"v":6600,"d":"6,600"},{"v":30000,"d":"30,000"},"MOTRA",1992]
[2020,508003,13,2,{"v":13000,"d":"13,000"},{"v":6600,"d":"6,600"},{"v":30000,"d":"30,000"},"MOTRA",1996]
[2020,508003,15,1,{"v":13000,"d":"13,000"},{"v":6600,"d":"6,600"},{"v":30000,"d":"30,000"},"MOTRA",1998]
[2020,508003,16,1,{"v":16000,"d":"16,000"},{"v":6300,"d":"6,300"},{"v":60000,"d":"60,000"},"ALKARGO",2004]
[2020,508003,17,1,{"v":22000,"d":"22,000"},{"v":11000,"d":"11,000"},{"v":60000,"d":"60,000"},"SIEMENS",2009]
[2020,508003,18,2,{"v":22000,"d":"22,000"},{"v":11000,"d":"11,000"},{"v":60000,"d":"60,000"},"SIEMENS",2010]
[2020,508003,20,1,{"v":8000,"d":"8,000"},{"v":11000,"d":"11,000"},{"v":60000,"d":"60,000"},"SIEMENS",2010]
[2020,509101,1,2,{"v":505000,"d":"505,000"},{"v":20000,"d":"20,000"},{"v":400000,"d":"400,000"},"SIEMENS",2010]

{"sheet":"Q4E","index":6,"n_rows":4,"n_cols":8,"rows_kept":4}
["Cogeração/Térmicas",{"$nulls":3},{"$f":"Q0!$H$1-1","v":2020}]
["Transformadores Auxiliares"]
[]
["Ano","CentralCod","Grupo","Qtd","TrfPotUni_kVA","TensaoEntrada","TensaoSaida","RazaoTrf"]

{"sheet":"Q6","index":7,"n_rows":442,"n_cols":13,"rows_kept":442}
["Subestacoes - Grandes Térmicas",{"$nulls":3},{"$f":"Q4A!E1","v":2020}]
[]
[]
["Ano","CentralCod","Ordem","Concelho","CodConc","Designacao","Construtor","Potencia_kVA","TensaoEntrada","TensaoSaida","ConstrutorOutros","TipoCod","TipoInstalacao"]
[2020,101201,1,"Vouzela",1824,"GRUPO 1","GEC-ALSTHOM-SOREF.",466,"400","15000",null,"H","Mini-Hídricas"]
[2020,101201,2,"Vouzela",{"v":1824,"d":"1,824"},"GRUPO 2","GEC-ALSTHOM-SOREF.",229,"400","15000",null,"H","Mini-Hídricas"]
[2020,102001,1,"Ribeira de Pena",{"v":1709,"d":"1,709"},null,"EFACEC",{"v":13000,"d":"13,000"},"6 000","60000",null,"H","Grandes Hídricas"]
[2020,105301,1,"Mação",{"v":1413,"d":"1,413"},"SE MAC 1e2",null,{"v":4500,"d":"4,500"},"30 000","30000",null,"E","Eólicas"]
[2020,105303,1,"Arouca",104,"SE ADC",null,{"v":4500,"d":"4,500"},"15 000","15000",null,"E","Eólicas"]
[2020,105304,1,"Mação",{"v":1413,"d":"1,413"},"SE MAC 4","TRANSFOR",{"v":20000,"d":"20,000"},"60 000","30000",null,"E","Eólicas"]
[2020,105401,1,"Manteigas",908,"CENTRAL MANTEIGAS",null,{"v":7000,"d":"7,000"},"6 000","60000",null,"H","Mini-Hídricas"]
[2020,105901,1,"Vila Pouca de Aguiar",{"v":1713,"d":"1,713"},null,"SIEMENS",{"v":20000,"d":"20,000"},"20 000","60000",null,"E","Eólicas"]
[2020,105902,1,"Baião",{"v":1302,"d":"1,302"},null,"ALKARGO",{"v":12000,"d":"12,000"},"20 000","60000",null,"E","Eólicas"]
[2020,105903,1,"Castro Daire",{"v":1803,"d":"1,803"},null,"SIEMENS",{"v":12000,"d":"12,000"},"20 000","60000",null,"E","Eólicas"]
[2020,105904,1,"Baião",{"v":1302,"d":"1,302"},null,"EFACEC",{"v":18500,"d":"18,500"},"20 000","60000",null,"E","Eólicas"]
[2020,105904,1,"Baião",{"v":1302,"d":"1,302"},null,"EFACEC",{"v":18500,"d":"18,500"},"20 000","60000",null,"E","Eólicas"]
[2020,105905,1,"Baião",{"v":1302,"d":"1,302"},null,"SIEMENS",null,"15 000","15000",null,"E","Eólicas"]
[2020,105906,1,"Castro Daire",{"v":1803,"d":"1,803"},null,"SIEMENS",{"v":10000,"d":"10,000"},"20 000","60000",null,"E","Eólicas"]
[2020,106301,1,"Vila Nova de Cerveira",{"v":1610,"d":"1,610"},null,"EFACEC",{"v":11000,"d":"11,000"},"63 000","20000",null,"E","Eólicas"]
[2020,106401,1,"Caminha",{"v":1602,"d":"1,602"},null,"EFACEC",{"v":40000,"d":"40,000"},"63 000","20000",null,"E","Eólicas"]
[2020,112301,1,"São Pedro do Sul",{"v":1816,"d":"1,816"},"TRANSF. POTENCIA","SNT",{"v":2600,"d":"2,600"},"6 000","15000",null,"H","Mini-Hídricas"]
[2020,124301,1,"Aljezur",803,"Transformador Potência","OASA",{"v":10000,"d":"10,000"},"20 000","60000",null,"E","Eólicas"]
[2020,124401,1,"Vila Real",{"v":1714,"d":"1,714"},"SE - Trafo","SIEMENS",{"v":31320,"d":"31,320"},"20 000","60000",null,"E","Eólicas"]
[2020,126601,1,"Proença-a-Nova",508,"transformador","EFACEC",{"v":10000,"d":"10,000"},"60 000","20000",null,"E","Eólicas"]
[2020,132701,1,"Arcos de Valdevez",{"v":1601,"d":"1,601"},"Transf. de Interligação","SIEMENS",{"v":15000,"d":"15,000"},"20 000","63000",null,"E","Eólicas"]
[2020,133901,1,"Viana do Castelo",{"v":1609,"d":"1,609"},"Transformador","ABB",{"v":22150,"d":"22,150"},"63 000","20000",null,"E","Eólicas"]
[2020,134301,1,"Baião",{"v":1302,"d":"1,302"},"transformador",null,{"v":16000,"d":"16,000"},"20 000","60000",null,"E","Eólicas"]
[2020,134402,1,"Fafe",307,"Transformador potência","ABB",{"v":53000,"d":"53,000"},"30 000","150000",null,"E","Eólicas"]
[2020,134402,2,"Fafe",307,"Transformador potência","ABB",{"v":53000,"d":"53,000"},"30 000","150000",null,"E","Eólicas"]
[2020,134402,3,"Fafe",307,"Transformador potência","ABB",{"v":40000,"d":"40,000"},"30 000","150000",null,"E","Eólicas"]
[2020,134402,4,"Fafe",307,"Transf. Serviços auxiliares","ABB",100,"30 000","400",null,"E","Eólicas"]
[2020,134402,5,"Fafe",307,"Transf. Serviços auxiliares","ABB",100,"30 000","400",null,"E","Eólicas"]
[2020,134402,6,"Fafe",307,"Transf. Serviços auxiliares","ABB",100,"30 000","400",null,"E","Eólicas"]
[2020,134402,7,"Fafe",307,"Bateria Condensadores","ABB",{"v":8000,"d":"8,000"},"30 000","30000",null,"E","Eólicas"]
[2020,134402,8,"Fafe",307,"Bateria Condensadores","ABB",{"v":8000,"d":"8,000"},"30 000","30000",null,"E","Eólicas"]
[2020,134402,9,"Fafe",307,"Bateria Condensadores","ABB",{"v":8000,"d":"8,000"},"30 000","30000",null,"E","Eólicas"]
[2020,134402,10,"Fafe",307,"Bateria Condensadores","ABB",{"v":8000,"d":"8,000"},"30 000","30000",null,"E","Eólicas"]
[2020,134402,11,"Fafe",307,"Reactância Variavel","SIEMENS",{"v":4200,"d":"4,200"},"30 000","30000",null,"E","Eólicas"]
[2020,136501,1,"Cinfães",{"v":1804,"d":"1,804"},"TP S. Pedro","SIEMENS",{"v":11000,"d":"11,000"},"20 000","63000",null,"E","Eólicas"]
[2020,136601,1,"Proença-a-Nova",508,"Transformador","SIEMENS",{"v":80000,"d":"80,000"},"30000/60000","150000",null,"E","Eólicas"]
[2020,136601,2,"Proença-a-Nova",508,"Transformador","SIEMENS",{"v":80000,"d":"80,000"},"30000/60000","150000",null,"E","Eólicas"]
[2020,137601,1,"Vouzela",{"v":1824,"d":"1,824"},"Transformador","SIEMENS",{"v":20000,"d":"20,000"},"20 000","63000",null,"E","Eólicas"]
[2020,137601,2,"Vouzela",{"v":1824,"d":"1,824"},"Transformador","SIEMENS",{"v":20000,"d":"20,000"},"20 000","63000",null,"E","Eólicas"]
[2020,139101,1,"Torres Vedras",{"v":1113,"d":"1,113"},"Transformador Potência","ALKARGO",{"v":26500,"d":"26,500"},"20 000","60000",null,"E","Eólicas"]
[2020,139102,1,"Torres Vedras",{"v":1113,"d":"1,113"},"Transformador Potência","EFACEC",{"v":20000,"d":"20,000"},"20 000","60000",null,"E","Eólicas"]
[2020,139701,1,"Castelo Branco",502,"Transformador","SIEMENS",{"v":60500,"d":"60,500"},"30 000","160000",null,"E","Eólicas"]
[2020,139701,2,"Castelo Branco",502,"Transformador","SIEMENS",{"v":60500,"d":"60,500"},"30 000","160000",null,"E","Eólicas"]
[2020,139801,1,"Lourinhã",{"v":1108,"d":"1,108"},"Transf. de Interligação","ABB",{"v":10000,"d":"10,000"},"20000","60000",null,"E","Eólicas"]
[2020,140101,1,"Celorico da Beira",903,"Transformador potência","ABB",{"v":30000,"d":"30,000"},"20 000","60000",null,"E","Eólicas"]
[2020,140101,2,"Celorico da Beira",903,"Transf. Serviços auxiliares","ABB",100,"20 000","400",null,"E","Eólicas"]
[2020,140101,3,"Celorico da Beira",903,"Bateria de Condensadores","ABB",{"v":6000,"d":"6,000"},"20 000","20000",null,"E","Eólicas"]
[2020,140201,1,"Castro Daire",{"v":1803,"d":"1,803"},"TRANSF. POTENCIA","SNT/DURIEZ",{"v":5000,"d":"5,000"},"6 000","30000",null,"H","Mini-Hídricas"]
[2020,140603,1,"Moura",210,"SET AMARELEJA","EFACEC",{"v":40000,"d":"40,000"},"20 000","60000",null,"S","Fotovoltaicas"]
[2020,140603,{"$nulls":9},"S","Fotovoltaicas"]
[2020,141101,1,"Penamacor",507,"Subestação de Penamacor","AREVA",{"v":160000,"d":"160,000"},"60 000","220000",null,"E","Eólicas"]
[2020,141101,2,"Penamacor",507,"Subestação de Penamacor 1","ABB",0,"20000","60000",null,"E","Eólicas"]
[2020,141101,3,"Penamacor",507,"Subestação de Penamacor 2","ALKARGO",0,"20000","60000",null,"E","Eólicas"]
[2020,141101,4,"Penamacor",507,"Subestação de Penamacor 3A","ABB",0,"20000","60000",null,"E","Eólicas"]
[2020,141101,5,"Penamacor",507,"Subestação de Penamacor 3B","ALKARGO",0,"20000","60000",null,"E","Eólicas"]
[2020,141101,6,"Sabugal",911,"Subestação de Sabugal","ALKARGO",0,"20000","60000",null,"E","Eólicas"]
[2020,142901,1,"Serpa",213,"Transformador","SIEMENS",{"v":11000,"d":"11,000"},"20 000","60000",null,"S","Fotovoltaicas"]
[2020,142901,2,"Serpa",213,"Transformador de Serv Aux.","SIEMENS",250,"20000","400",null,"S","Fotovoltaicas"]
[2020,143201,1,"Vila Nova de Paiva",{"v":1822,"d":"1,822"},"Transformador potência","ABB",{"v":40000,"d":"40,000"},"20 000","60000",null,"E","Eólicas"]
[2020,143201,2,"Vila Nova de Paiva",{"v":1822,"d":"1,822"},"Transf. Serviços auxiliares","ABB",100,"20 000","400",null,"E","Eólicas"]
[2020,143301,1,"Vila Nova de Paiva",{"v":1822,"d":"1,822"},"Transformador potência","ABB",{"v":40000,"d":"40,000"},"20 000","60000",null,"E","Eólicas"]
[2020,143301,2,"Vila Nova de Paiva",{"v":1822,"d":"1,822"},"Transf. Serviços auxiliares","ABB",100,"20 000","400",null,"E","Eólicas"]
[2020,143401,1,"Cabeceiras de Basto",304,"TRANSF.","SIEMENS",{"v":17500,"d":"17,500"},"60 000","20000",null,"E","Eólicas"]
[2020,143401,2,"Cabeceiras de Basto",304,"TRANSF. AUXILIAR","SIEMENS",50,"20 000","400",null,"E","Eólicas"]
[2020,144001,1,"Penela",614,"Transf. de Interligação (SJ1)","ALKARGO",{"v":10000,"d":"10,000"},"20 000","63000",null,"E","Eólicas"]
[2020,144001,2,"Penela",614,"Transf. de Interligação (SJ2)","ALKARGO",{"v":15000,"d":"15,000"},"20 000","63000",null,"E","Eólicas"]
[2020,144201,1,"Valença",{"v":1608,"d":"1,608"},"Picoto","SIEMENS",{"v":41000,"d":"41,000"},"63 000","20000",null,"E","Eólicas"]
[2020,144201,2,"Monção",{"v":1604,"d":"1,604"},"Mendoiro","SIEMENS",{"v":58000,"d":"58,000"},"63 000","20000",null,"E","Eólicas"]
[2020,144201,3,"Monção",{"v":1604,"d":"1,604"},"SE Mendoiro","SIEMENS",{"v":125000,"d":"125,000"},"150 000","63000",null,"E","Eólicas"]
[2020,144201,4,"Monção",{"v":1604,"d":"1,604"},"SE Mendoiro","SIEMENS",{"v":125000,"d":"125,000"},"150 000","63000",null,"E","Eólicas"]
[2020,144201,5,"Melgaço",{"v":1603,"d":"1,603"},"S. António","SIEMENS",{"v":36500,"d":"36,500"},"63 000","20000",null,"E","Eólicas"]
[2020,144201,6,"Melgaço",{"v":1603,"d":"1,603"},"Corisco","SIEMENS",{"v":69000,"d":"69,000"},"63 000","20000",null,"E","Eólicas"]
[2020,144201,7,"Melgaço",{"v":1603,"d":"1,603"},"Picos","SIEMENS",{"v":58000,"d":"58,000"},"63 000","20000",null,"E","Eólicas"]
[2020,144801,1,"Resende",{"v":1813,"d":"1,813"},"TRANSF. P.","SIEMENS",{"v":36500,"d":"36,500"},"63 000","20000",null,"E","Eólicas"]
[2020,144801,1,"Resende",{"v":1813,"d":"1,813"},"TRANSF. P.","SIEMENS",{"v":36500,"d":"36,500"},"63 000","20000",null,"E","Eólicas"]
[2020,144801,2,"Resende",{"v":1813,"d":"1,813"},"TRANSF. AUXILIAR","SIEMENS",50,"20 000","400",null,"E","Eólicas"]
[2020,144801,2,"Resende",{"v":1813,"d":"1,813"},"TRANSF. AUXILIAR","SIEMENS",50,"20 000","400",null,"E","Eólicas"]
[2020,144901,1,"Guarda",907,"Transformador","SIEMENS",{"v":13000,"d":"13,000"},"20 000","63000",null,"E","Eólicas"]
[2020,145101,1,"Loures",{"v":1107,"d":"1,107"},"SE - Trafo","OASA",{"v":35000,"d":"35,000"},"20 000","60000",null,"E","Eólicas"]
[2020,145201,1,"Cinfães",{"v":1804,"d":"1,804"},"TP Aveloso","SIEMENS",{"v":7000,"d":"7,000"},"20 000","63000",null,"E","Eólicas"]
[2020,145201,2,"Cinfães",{"v":1804,"d":"1,804"},"TP Carvalhosa","SIEMENS",{"v":36500,"d":"36,500"},"20 000","63000",null,"E","Eólicas"]
[2020,145201,3,"Castro Daire",{"v":1803,"d":"1,803"},"TP Picão","SIEMENS",{"v":23500,"d":"23,500"},"20 000","63000",null,"E","Eólicas"]
[2020,145201,4,"São Pedro do Sul",{"v":1816,"d":"1,816"},"TP Arada","SIEMENS",{"v":58000,"d":"58,000"},"20 000","63000",null,"E","Eólicas"]
[2020,145401,1,"Trancoso",913,"Transformador","SIEMENS",{"v":34000,"d":"34,000"},"20 000","60000",null,"E","Eólicas"]
[2020,146201,1,"Batalha",{"v":1004,"d":"1,004"},"Transformador","AREVA",{"v":12000,"d":"12,000"},"20 000","60000",null,"E","Eólicas"]
[2020,146901,1,"Pombal",{"v":1015,"d":"1,015"},"Transformador principal","SIEMENS",{"v":22000,"d":"22,000"},"20 000","60000",null,"E","Eólicas"]
[2020,146901,2,"Pombal",{"v":1015,"d":"1,015"},"Transf. Serv. Aux.","SIEMENS",50,"20 000","400",null,"E","Eólicas"]
[2020,147001,1,"Lamego",{"v":1805,"d":"1,805"},"SE - Trafo","SIEMENS",{"v":17500,"d":"17,500"},"20 000","60000",null,"E","Eólicas"]
[2020,147101,1,"Vila Pouca de Aguiar",{"v":1713,"d":"1,713"},"Transf. de Interligação","SIEMENS",{"v":26000,"d":"26,000"},"20 000","63000",null,"E","Eólicas"]
[2020,149104,1,"Torres Vedras",{"v":1113,"d":"1,113"},"Transformador principal","SIEMENS",{"v":30000,"d":"30,000"},"63 000","30000",null,"E","Eólicas"]
[2020,149104,2,"Torres Vedras",{"v":1113,"d":"1,113"},"Transf. Serv. Aux.","SIEMENS",50,"30 000","400",null,"E","Eólicas"]
[2020,149201,1,"Boticas",{"v":1702,"d":"1,702"},"Transf. de Interligação","SIEMENS",{"v":11000,"d":"11,000"},"20 000","63000",null,"E","Eólicas"]
[2020,149301,1,"Guarda",907,"Transformador principal","SIEMENS",{"v":20000,"d":"20,000"},"63 000","20000",null,"E","Eólicas"]
[2020,149301,2,"Guarda",907,"Transf. Serv. Aux.","SIEMENS",50,"20 000","400",null,"E","Eólicas"]
[2020,149501,1,"Miranda do Corvo",609,"Transformador principal","SIEMENS",{"v":30000,"d":"30,000"},"63 000","20000",null,"E","Eólicas"]
[2020,149501,2,"Miranda do Corvo",609,"Transf. Serv. Aux.","SIEMENS",50,"20 000","400",null,"E","Eólicas"]
[2020,149601,1,"Vila Pouca de Aguiar",{"v":1713,"d":"1,713"},"Transformador principal","SIEMENS",{"v":10000,"d":"10,000"},"63 000","20000",null,"E","Eólicas"]
[2020,149601,2,"Vila Pouca de Aguiar",{"v":1713,"d":"1,713"},"Transf. Serv. Aux.","SIEMENS",50,"20 000","400",null,"E","Eólicas"]
[2020,149701,1,"Lagos",807,"Transf de Potência","OASA",{"v":53000,"d":"53,000"},"20 000","60000",null,"E","Eólicas"]
[2020,150901,1,"Ribeira de Pena",{"v":1709,"d":"1,709"},"TRANSF. POTENCIA","SNT/DURIEZ",{"v":14000,"d":"14,000"},"6 000","65000",null,"H","Mini-Hídricas"]
[2020,151001,1,"Ourém",{"v":1421,"d":"1,421"},"Transformador principal","SIEMENS",{"v":30000,"d":"30,000"},"63 000","20000",null,"E","Eólicas"]
[2020,151001,2,"Ourém",{"v":1421,"d":"1,421"},"Transf. Serv. Aux.","SIEMENS",50,"20 000","400",null,"E","Eólicas"]
[2020,151101,1,"Boticas",{"v":1702,"d":"1,702"},"Transformador principal","SIEMENS",{"v":20000,"d":"20,000"},"63 000","20000",null,"E","Eólicas"]
[2020,151101,2,"Boticas",{"v":1702,"d":"1,702"},"Transf. Serv. Aux.","SIEMENS",50,"20 000","400",null,"E","Eólicas"]
[2020,152101,1,"Ferreira do Alentejo",208,null,"ALKARGO",{"v":11000,"d":"11,000"},"20 000","60000",null,"S","Fotovoltaicas"]
[2020,152201,1,"Loures",{"v":1107,"d":"1,107"},"FV MARL","OUTROS",{"v":6000,"d":"6,000"},"60 000","10000",null,"S","Fotovoltaicas"]
[2020,152301,1,"Cinfães",{"v":1804,"d":"1,804"},"Transformador principal","SIEMENS",{"v":10000,"d":"10,000"},"63 000","20000",null,"E","Eólicas"]
[2020,152301,2,"Cinfães",{"v":1804,"d":"1,804"},"Transf. Serv. Aux.","SIEMENS",50,"20 000","400",null,"E","Eólicas"]
[2020,152302,1,"Cinfães",{"v":1804,"d":"1,804"},"Transformador principal","SIEMENS",{"v":20000,"d":"20,000"},"63 000","20000",null,"E","Eólicas"]
[2020,152302,2,"Cinfães",{"v":1804,"d":"1,804"},"Transf. Serv. Aux.","SIEMENS",50,"20 000","400",null,"E","Eólicas"]
[2020,152401,1,"Castro Daire",{"v":1803,"d":"1,803"},"TRANSF. POTENCIA","SNT/DURIEZ",{"v":5000,"d":"5,000"},"6 000","30000",null,"H","Mini-Hídricas"]
[2020,153301,1,"Arganil",601,"Transformador grupo","EFACEC",{"v":1000,"d":"1,000"},"690","15000",null,"H","Mini-Hídricas"]
[2020,154401,1,"Valença",{"v":1608,"d":"1,608"},"PT n.º 1","EFACEC",630,{"$nulls":3},"T","Outras Térmicas"]
[2020,154501,1,"Vila Pouca de Aguiar",{"v":1713,"d":"1,713"},"Transformador principal","SIEMENS",{"v":50000,"d":"50,000"},"63 000","20000",null,"E","Eólicas"]
[2020,154501,2,"Vila Pouca de Aguiar",{"v":1713,"d":"1,713"},"Transformador principal","SIEMENS",{"v":50000,"d":"50,000"},"63 000","20000",null,"E","Eólicas"]
[2020,154501,3,"Vila Pouca de Aguiar",{"v":1713,"d":"1,713"},"Transf. Serv. Aux.","SIEMENS",50,"20 000","400",null,"E","Eólicas"]
[2020,154501,4,"Vila Pouca de Aguiar",{"v":1713,"d":"1,713"},"Transformador principal","SIEMENS",{"v":50000,"d":"50,000"},"63 000","20000",null,"E","Eólicas"]
[2020,154501,5,"Vila Pouca de Aguiar",{"v":1713,"d":"1,713"},"Transf. Serv. Aux.","SIEMENS",50,"20 000","400",null,"E","Eólicas"]
[2020,154501,6,"Vila Pouca de Aguiar",{"v":1713,"d":"1,713"},"Transformador principal","SIEMENS",{"v":150000,"d":"150,000"},"220 000","63000",null,"E","Eólicas"]
[2020,154501,7,"Vila Pouca de Aguiar",{"v":1713,"d":"1,713"},"Transf. Serv. Aux.","SIEMENS",250,"10 000","400",null,"E","Eólicas"]
[2020,154601,1,"Montalegre",{"v":1706,"d":"1,706"},"Transformador principal","SIEMENS",{"v":63000,"d":"63,000"},"63 000","30000",null,"E","Eólicas"]
[2020,154601,2,"Montalegre",{"v":1706,"d":"1,706"},"Transf. Serv. Aux.","SIEMENS",50,"30 000","400",null,"E","Eólicas"]
[2020,154601,3,"Montalegre",{"v":1706,"d":"1,706"},"Transformador principal","SIEMENS",{"v":50000,"d":"50,000"},"63 000","30000",null,"E","Eólicas"]
[2020,154601,4,"Montalegre",{"v":1706,"d":"1,706"},"Transf. Serv. Aux.","SIEMENS",50,"30 000","400",null,"E","Eólicas"]
[2020,154701,1,"Arganil",601,"Transformador principal","SIEMENS",{"v":126000,"d":"126,000"},"220 000","63000",null,"E","Eólicas"]
[2020,154701,2,"Arganil",601,"Transf. Serv. Aux.","SIEMENS",250,"10 000","400",null,"E","Eólicas"]
[2020,154701,3,"Góis",606,"Transformador principal","SIEMENS",{"v":20000,"d":"20,000"},"63 000","20000",null,"E","Eólicas"]
[2020,154701,4,"Góis",606,"Transf. Serv. Aux.","SIEMENS",50,"20 000","400",null,"E","Eólicas"]
[2020,154701,5,"Arganil",601,"Transformador principal","SIEMENS",{"v":30000,"d":"30,000"},"63 000","20000",null,"E","Eólicas"]
[2020,154701,6,"Arganil",601,"Transf. Serv. Aux.","SIEMENS",50,"20 000","400",null,"E","Eólicas"]
[2020,154701,7,"Seia",912,"Transformador principal","SIEMENS",{"v":40000,"d":"40,000"},"63 000","20000",null,"E","Eólicas"]
[2020,154701,8,"Seia",912,"Transf. Serv. Aux.","SIEMENS",50,"20 000","400",null,"E","Eólicas"]
[2020,154701,9,"Covilhã",503,"Transformador principal","SIEMENS",{"v":30000,"d":"30,000"},"63 000","20000",null,"E","Eólicas"]
[2020,154701,10,"Covilhã",503,"Transf. Serv. Aux.","SIEMENS",50,"20 000","400",null,"E","Eólicas"]
[2020,154801,1,"Cabeceiras de Basto",304,"Transformador","EFACEC",{"v":25000,"d":"25,000"},"20 000","63000",null,"E","Eólicas"]
[2020,154901,1,"Viana do Castelo",{"v":1609,"d":"1,609"},"Transformador principal","SIEMENS",{"v":13000,"d":"13,000"},"63 000","20000",null,"E","Eólicas"]
[2020,154901,2,"Viana do Castelo",{"v":1609,"d":"1,609"},"Transf. Serv. Aux.","SIEMENS",50,"20 000","400",null,"E","Eólicas"]
[2020,155001,1,"Armamar",{"v":1801,"d":"1,801"},"Transformador principal","SIEMENS",{"v":126000,"d":"126,000"},"220 000","63000",null,"E","Eólicas"]
[2020,155001,2,"Armamar",{"v":1801,"d":"1,801"},"Transf. Serv. Aux.","SIEMENS",250,"10 000","400",null,"E","Eólicas"]
[2020,155001,3,"Armamar",{"v":1801,"d":"1,801"},"Transformador principal","SIEMENS",{"v":126000,"d":"126,000"},"220 000","63000",null,"E","Eólicas"]
[2020,155001,4,"Armamar",{"v":1801,"d":"1,801"},"Transf. Serv. Aux.","SIEMENS",250,"10 000","400",null,"E","Eólicas"]
[2020,155001,5,"Armamar",{"v":1801,"d":"1,801"},"Transformador principal","SIEMENS",{"v":30000,"d":"30,000"},"63 000","20000",null,"E","Eólicas"]
[2020,155001,6,"Armamar",{"v":1801,"d":"1,801"},"Transf. Serv. Aux.","SIEMENS",50,"20 000","400",null,"E","Eólicas"]
[2020,155001,7,"Penedono",{"v":1812,"d":"1,812"},"Transformador principal","SIEMENS",{"v":30000,"d":"30,000"},"63 000","20000",null,"E","Eólicas"]
[2020,155001,8,"Penedono",{"v":1812,"d":"1,812"},"Transf. Serv. Aux.","SIEMENS",50,"20 000","400",null,"E","Eólicas"]
[2020,155001,9,"Vila Nova de Paiva",{"v":1822,"d":"1,822"},"Transformador principal","SIEMENS",{"v":40000,"d":"40,000"},"63 000","20000",null,"E","Eólicas"]
[2020,155001,10,"Vila Nova de Paiva",{"v":1822,"d":"1,822"},"Transf. Serv. Aux.","SIEMENS",50,"20 000","400",null,"E","Eólicas"]
[2020,155001,11,"Tarouca",{"v":1820,"d":"1,820"},"Transformador principal","SIEMENS",{"v":40000,"d":"40,000"},"63 000","20000",null,"E","Eólicas"]
[2020,155001,12,"Tarouca",{"v":1820,"d":"1,820"},"Transf. Serv. Aux.","SIEMENS",50,"20 000","400",null,"E","Eólicas"]
[2020,155001,13,"Tarouca",{"v":1820,"d":"1,820"},"Transformador principal","SIEMENS",{"v":40000,"d":"40,000"},"63 000","20000",null,"E","Eólicas"]
[2020,155001,14,"Tarouca",{"v":1820,"d":"1,820"},"Transf. Serv. Aux.","SIEMENS",50,"20 000","400",null,"E","Eólicas"]
[2020,155001,15,"Tarouca",{"v":1820,"d":"1,820"},"Transformador principal","SIEMENS",{"v":50000,"d":"50,000"},"63 000","20000",null,"E","Eólicas"]
[2020,155001,16,"Tarouca",{"v":1820,"d":"1,820"},"Transf. Serv. Aux.","SIEMENS",50,"20 000","400",null,"E","Eólicas"]
[2020,155001,17,"Armamar",{"v":1801,"d":"1,801"},"Transformador principal","SIEMENS",{"v":13000,"d":"13,000"},"20 000","63000",null,"E","Eólicas"]
[2020,155101,1,"Setúbal",{"v":1512,"d":"1,512"},"TR1","SIEMENS",{"v":63000,"d":"63,000"},"60 000","15750",null,"C","Cogeração"]
[2020,155101,2,"Setúbal",{"v":1512,"d":"1,512"},"TR2","SIEMENS",{"v":63000,"d":"63,000"},"60 000","15750",null,"C","Cogeração"]
[2020,155301,1,"Figueira da Foz",605,"TRANSFORMADOR","EFACEC",{"v":3000,"d":"3,000"},"30 000","400",null,"C","Cogeração"]
[2020,155301,2,"Figueira da Foz",605,"TRANSFORMADOR","EFACEC",{"v":3000,"d":"3,000"},"30 000","400",null,"C","Cogeração"]
[2020,155601,1,"Mértola",209,"Transformador Dyn5, Dyn5, Dyn5","SIEMENS",{"v":1500,"d":"1,500"},"328","30000",null,"S","Fotovoltaicas"]
[2020,156101,1,"Ferreira do Alentejo",208,"Transformador","JAIME DA COSTA",{"v":9000,"d":"9,000"},"15 000","60000",null,"S","Fotovoltaicas"]
[2020,156501,1,"Tondela",{"v":1821,"d":"1,821"},"TRANSFORMADOR","EFACEC",{"v":3750,"d":"3,750"},"400","15000",null,"T","Outras Térmicas"]
[2020,156701,1,"Figueira da Foz",605,"Vila Robim",{"$nulls":5},"E","Eólicas"]
[2020,157301,1,"Palmela",{"v":1508,"d":"1,508"},"TRANSFORMADOR","CHARONCHAI",{"v":3200,"d":"3,200"},"400","15000",null,"T","Outras Térmicas"]
[2020,157501,1,"Penamacor",507,"Transformador principal","SIEMENS",{"v":126000,"d":"126,000"},"220 000","63000",null,"E","Eólicas"]
[2020,157501,2,"Penamacor",507,"Transf. Serv. Aux.","SIEMENS",250,"10 000","400",null,"E","Eólicas"]
[2020,157501,3,"Sabugal",911,"Transformador principal","SIEMENS",{"v":63000,"d":"63,000"},"63 000","30000",null,"E","Eólicas"]
[2020,157501,4,"Sabugal",911,"Transf. Serv. Aux.","SIEMENS",50,"30 000","400",null,"E","Eólicas"]
[2020,157501,5,"Sabugal",911,"Transformador principal","SIEMENS",{"v":30000,"d":"30,000"},"63 000","30000",null,"E","Eólicas"]
[2020,157501,6,"Sabugal",911,"Transf. Serv. Aux.","SIEMENS",50,"30 000","400",null,"E","Eólicas"]
[2020,157501,7,"Guarda",907,"Transformador principal","SIEMENS",{"v":40000,"d":"40,000"},"63 000","30000",null,"E","Eólicas"]
[2020,157501,8,"Guarda",907,"Transf. Serv. Aux.","SIEMENS",50,"30 000","400",null,"E","Eólicas"]
[2020,157601,1,"Cinfães",{"v":1804,"d":"1,804"},"Transformador Potência Principal","EFACEC",{"v":27000,"d":"27,000"},"20 000","63000",null,"E","Eólicas"]
[2020,157701,1,"Aveiro",105,"Transformador","EFACEC",{"v":16000,"d":"16,000"},"60 000","15000",null,"T","Outras Térmicas"]
[2020,158901,1,"Fundão",504,"EDP",{"$nulls":5},"T","Outras Térmicas"]
[2020,159001,1,"Setúbal",{"v":1512,"d":"1,512"},"TR3","EFACEC",{"v":20000,"d":"20,000"},"30 000","15000",null,"T","Outras Térmicas"]
[2020,159301,1,"Mondim de Basto",{"v":1705,"d":"1,705"},"TRANSF. SERV.  AUXILIAR","SIEMENS",50,"15 000","400",null,"E","Eólicas"]
[2020,160201,1,"Palmela",{"v":1508,"d":"1,508"},"1 x Inv. DC/AC (1800 KW)","SIEMENS",{"v":1800,"d":"1,800"},"750","370",null,"S","Fotovoltaicas"]
[2020,160201,2,"Palmela",{"v":1508,"d":"1,508"},"1 x Trans. (1600 KVA)","SIEMENS",{"v":1600,"d":"1,600"},"370","15 000",null,"S","Fotovoltaicas"]
[2020,165801,null,"Silves",813,"main transformer","SIEMENS",{"v":1000,"d":"1,000"},"280","15000",null,"S","Fotovoltaicas"]
[2020,165801,null,"Silves",813,"main transformer","SIEMENS",{"v":1000,"d":"1,000"},"280","15000",null,"S","Fotovoltaicas"]
[2020,165801,null,"Silves",813,"main transformer\r\nmain transformer","SIEMENS",{"v":1000,"d":"1,000"},"280","15000",null,"S","Fotovoltaicas"]
[2020,165801,null,"Silves",813,"main transformer\r\nmain transformer","SIEMENS",{"v":1000,"d":"1,000"},"280","15000",null,"S","Fotovoltaicas"]
[2020,165801,null,"Silves",813,"mains transformer","SIEMENS",{"v":1000,"d":"1,000"},"280","15000",null,"S","Fotovoltaicas"]
[2020,165801,null,"Silves",813,"mains tranformer","SIEMENS",{"v":1000,"d":"1,000"},"280","15000",null,"S","Fotovoltaicas"]
[2020,165801,null,"Silves",813,"auxiliary transformer","SIEMENS",100,"15000","280",null,"S","Fotovoltaicas"]
[2020,165802,1,"Silves",813,"Main transformer","SIEMENS",{"v":1000,"d":"1,000"},"280","15000",null,"S","Fotovoltaicas"]
[2020,165802,2,"Silves",813,"Main transformer","SIEMENS",{"v":1000,"d":"1,000"},"280","15000",null,"S","Fotovoltaicas"]
[2020,165802,3,"Silves",813,"Main transformer","SIEMENS",{"v":1000,"d":"1,000"},"280","15000",null,"S","Fotovoltaicas"]
[2020,165802,4,"Silves",813,"Main transformer","SIEMENS",{"v":1000,"d":"1,000"},"280","15000",null,"S","Fotovoltaicas"]
[2020,165802,5,"Silves",813,"Main transformer","SIEMENS",{"v":1000,"d":"1,000"},"280","15000",null,"S","Fotovoltaicas"]
[2020,165802,6,"Silves",813,"Main transformer","SIEMENS",{"v":1000,"d":"1,000"},"280","15000",null,"S","Fotovoltaicas"]
[2020,165802,7,"Silves",813,"Auxiliary transformer","SIEMENS",100,"280","15000",null,"S","Fotovoltaicas"]
[2020,165803,1,"Silves",813,"Main transformer","SIEMENS",{"v":1000,"d":"1,000"},"280","15000",null,"S","Fotovoltaicas"]
[2020,165803,2,"Silves",813,"Main transformer","SIEMENS",{"v":1000,"d":"1,000"},"280","15000",null,"S","Fotovoltaicas"]
[2020,165803,3,"Silves",813,"Main transformer","SIEMENS",{"v":1000,"d":"1,000"},"280","15000",null,"S","Fotovoltaicas"]
[2020,165803,4,"Silves",813,"Main transformer","SIEMENS",{"v":1000,"d":"1,000"},"280","15000",null,"S","Fotovoltaicas"]
[2020,165803,5,"Silves",813,"Main transformer","SIEMENS",{"v":1000,"d":"1,000"},"280","15000",null,"S","Fotovoltaicas"]
[2020,165803,6,"Silves",813,"Main transformer","SIEMENS",{"v":1000,"d":"1,000"},"280","15000",null,"S","Fotovoltaicas"]
[2020,165803,7,"Silves",813,"Auxiliary transformer","SIEMENS",100,"15000","280",null,"S","Fotovoltaicas"]
[2020,165804,1,"Albufeira",801,"Main transformer","SIEMENS",{"v":1000,"d":"1,000"},"280","15000",null,"S","Fotovoltaicas"]
[2020,165804,2,"Albufeira",801,"Main transformer","SIEMENS",{"v":1000,"d":"1,000"},"280","15000",null,"S","Fotovoltaicas"]
[2020,165804,3,"Albufeira",801,"Main transformer","SIEMENS",{"v":1000,"d":"1,000"},"280","15000",null,"S","Fotovoltaicas"]
[2020,165804,4,"Albufeira",801,"Main transformer","SIEMENS",{"v":1000,"d":"1,000"},"280","15000",null,"S","Fotovoltaicas"]
[2020,165804,5,"Albufeira",801,"Main transformer","SIEMENS",{"v":1000,"d":"1,000"},"280","15000",null,"S","Fotovoltaicas"]
[2020,165804,6,"Albufeira",801,"Main transformer","SIEMENS",{"v":1000,"d":"1,000"},"280","15000",null,"S","Fotovoltaicas"]
[2020,165804,7,"Albufeira",801,"Auxiliary transformer","SIEMENS",100,"15000","280",null,"S","Fotovoltaicas"]
[2020,166401,1,"Tavira",814,"Transformador principal","SIEMENS",{"v":40000,"d":"40,000"},"63000","30000",null,"E","Eólicas"]
[2020,166401,2,"Tavira",814,"Transf. Serv. Aux.","SIEMENS",50,"30000","400",null,"E","Eólicas"]
[2020,166401,3,"Tavira",814,"Transformador principal","SIEMENS",{"v":30000,"d":"30,000"},"63000","30000",null,"E","Eólicas"]
[2020,166401,4,"Tavira",814,"Transf. Serv. Aux.","SIEMENS",50,"30000","400",null,"E","Eólicas"]
[2020,168201,1,"Guarda",907,"Transformador principal","SIEMENS",{"v":40000,"d":"40,000"},"63 000","30000",null,"E","Eólicas"]
[2020,168201,2,"Guarda",907,"Transf. Serv. Aux.","SIEMENS",50,"30 000","400",null,"E","Eólicas"]
[2020,168601,1,"Montijo",{"v":1507,"d":"1,507"},"transformador\r\nTransformador","SIEMENS",160,"30000","420",null,"S","Fotovoltaicas"]
[2020,168701,1,"Montijo",{"v":1507,"d":"1,507"},"Transformador\r\nTransformador","SIEMENS",160,"30000","420",null,"S","Fotovoltaicas"]
[2020,168801,1,"Montijo",{"v":1507,"d":"1,507"},"Transformador","SIEMENS",250,"30000","420",null,"S","Fotovoltaicas"]
[2020,169001,1,"Loures",{"v":1107,"d":"1,107"},"Transformador","SIEMENS",160,"10000","420",null,"S","Fotovoltaicas"]
[2020,169002,1,"Montemor-o-Novo",706,"Transformador","SIEMENS",160,"30000","420",null,"S","Fotovoltaicas"]
[2020,169003,null,"Loures",{"v":1107,"d":"1,107"},"transformador\r\ntransformador","SIEMENS",160,"10000","420",null,"S","Fotovoltaicas"]
[2020,169201,1,"Mértola",209,"Transformador principal","SIEMENS",{"v":50000,"d":"50,000"},"63 000","30000",null,"E","Eólicas"]
[2020,169201,2,"Mértola",209,"Transf. Serv. Aux.","SIEMENS",50,"30 000","400",null,"E","Eólicas"]
[2020,169501,1,"Sintra",{"v":1111,"d":"1,111"},"1 x Inv. DC/AC (1 x 2 000 KW)","SIEMENS",{"v":2000,"d":"2,000"},"750","288",null,"S","Fotovoltaicas"]
[2020,169501,2,"Sintra",{"v":1111,"d":"1,111"},"2 x Trans. (1 000 KVA)","GBE",{"v":2000,"d":"2,000"},"288","10 000",null,"S","Fotovoltaicas"]
[2020,169901,1,"Condeixa-a-Nova",604,"Transformador a óleo - Dy11y11","OUTROS",{"v":1200,"d":"1,200"},"370","15000",null,"S","Fotovoltaicas"]
[2020,169901,2,"Condeixa-a-Nova",604,"Transformador a óleo - Dy11y11","OUTROS",{"v":1200,"d":"1,200"},"370","15000",null,"S","Fotovoltaicas"]
[2020,170001,1,"Loulé",808,"Main transformer","SIEMENS",{"v":1000,"d":"1,000"},"328","15000",null,"S","Fotovoltaicas"]
[2020,170001,2,"Loulé",808,"Main transformer","SIEMENS",{"v":1000,"d":"1,000"},"328","15000",null,"S","Fotovoltaicas"]
[2020,170001,3,"Loulé",808,"Main transformer","SIEMENS",{"v":1000,"d":"1,000"},"328","15000",null,"S","Fotovoltaicas"]
[2020,170001,4,"Loulé",808,"Main transformer","SIEMENS",{"v":1000,"d":"1,000"},"328","15000",null,"S","Fotovoltaicas"]
[2020,170001,5,"Loulé",808,"Main  transformer","SIEMENS",{"v":1000,"d":"1,000"},"328","15000",null,"S","Fotovoltaicas"]
[2020,170001,6,"Loulé",808,"Main transformer","SIEMENS",{"v":1000,"d":"1,000"},"328","15000",null,"S","Fotovoltaicas"]
[2020,170001,7,"Loulé",808,"Auxiliary transformer","SIEMENS",160,"15000","328",null,"S","Fotovoltaicas"]
[2020,170301,1,"Coruche",{"v":1409,"d":"1,409"},"SE 5683 ","OUTROS",null,"30 000",null,null,"S","Fotovoltaicas"]
[2020,170501,1,"Tomar",{"v":1418,"d":"1,418"},{"$nulls":6},"S","Fotovoltaicas"]
[2020,171801,1,"Vila Real",{"v":1714,"d":"1,714"},"Transformador principal","SIEMENS",{"v":40000,"d":"40,000"},"63 000","20000",null,"E","Eólicas"]
[2020,171801,2,"Vila Real",{"v":1714,"d":"1,714"},"Transf. Serv. Aux.","SIEMENS",50,"20 000","400",null,"E","Eólicas"]
[2020,172001,1,"Montalegre",{"v":1706,"d":"1,706"},"Transformador principal","SIEMENS",{"v":30000,"d":"30,000"},"63 000","20000",null,"E","Eólicas"]
[2020,172001,2,"Montalegre",{"v":1706,"d":"1,706"},"Transf. Serv. Aux.","SIEMENS",50,"20 000","400",null,"E","Eólicas"]
[2020,172901,1,"Loulé",808,"Main transformer","SIEMENS",{"v":1000,"d":"1,000"},"328","15000",null,"S","Fotovoltaicas"]
[2020,172901,2,"Loulé",808,"Main transformer","SIEMENS",{"v":1000,"d":"1,000"},"328","15000",null,"S","Fotovoltaicas"]
[2020,172901,3,"Loulé",808,"Main transformer","SIEMENS",{"v":1000,"d":"1,000"},"328","15000",null,"S","Fotovoltaicas"]
[2020,172901,4,"Loulé",808,"Main transformer","SIEMENS",{"v":1000,"d":"1,000"},"328","15000",null,"S","Fotovoltaicas"]
[2020,172901,5,"Loulé",808,"Auxiliary transformer","SIEMENS",100,"15000","328",null,"S","Fotovoltaicas"]
[2020,173001,1,"Vendas Novas",712,"SE 60-245 VENDAS NOVAS",{"$nulls":5},"S","Fotovoltaicas"]
[2020,173201,1,"Palmela",{"v":1508,"d":"1,508"},"1 PST + 3 PT's (constituindo 4x1MVA)","EFACEC",{"v":4000,"d":"4,000"},"15 000","240",null,"S","Fotovoltaicas"]
[2020,173301,1,"Ovar",115,"Transformador a óleo - Dy11y11","OUTROS",{"v":1200,"d":"1,200"},"370","15000",null,"S","Fotovoltaicas"]
[2020,173301,2,"Ovar",115,"Transformador a óleo - Dy11y11","OUTROS",{"v":1200,"d":"1,200"},"370","15000",null,"S","Fotovoltaicas"]
[2020,173501,1,"Seixal",{"v":1510,"d":"1,510"},"SE60-213 AROEIRA ","OUTROS",null,"15 000",null,null,"S","Fotovoltaicas"]
[2020,173601,1,"Cascais",{"v":1105,"d":"1,105"},"1 PST + 2 PT's (constituindo 2x1MVA)","EFACEC",{"v":2000,"d":"2,000"},"10 000","240",null,"S","Fotovoltaicas"]
[2020,173701,1,"Cascais",{"v":1105,"d":"1,105"},"1 PST + 2 PT's (constituindo 2x1MVA)","EFACEC",{"v":2000,"d":"2,000"},"10 000","240",null,"S","Fotovoltaicas"]
[2020,174001,1,"Guarda",907,"Transformador principal","SIEMENS",{"v":30000,"d":"30,000"},"63 000","30000",null,"E","Eólicas"]
[2020,174001,2,"Guarda",907,"Transf. Serv. Aux.","SIEMENS",50,"30 000","400",null,"E","Eólicas"]
[2020,174101,1,"Trancoso",913,"Transformador principal","SIEMENS",{"v":30000,"d":"30,000"},"63 000","30000",null,"E","Eólicas"]
[2020,174101,2,"Trancoso",913,"Transf. Serv. Aux.","SIEMENS",50,"30 000","400",null,"E","Eólicas"]
[2020,174101,3,"Trancoso",913,"Transformador principal","SIEMENS",{"v":40000,"d":"40,000"},"63 000","30000",null,"E","Eólicas"]
[2020,174101,4,"Trancoso",913,"Transf. Serv. Aux.","SIEMENS",50,"30 000","400",null,"E","Eólicas"]
[2020,175701,1,"Lagos",807,"3 x Inv. DC/AC (3 x 727 KW)","SIEMENS",{"v":2181,"d":"2,181"},"746","400",null,"S","Fotovoltaicas"]
[2020,175701,2,"Lagos",807,"2 x Trans. (1.460KVA + 730KVA)","GBE",{"v":2190,"d":"2,190"},"400","15000",null,"S","Fotovoltaicas"]
[2020,177301,1,"Tondela",{"v":1821,"d":"1,821"},"Transformador Principal","SIEMENS",{"v":30000,"d":"30,000"},"60000","20000",null,"E","Eólicas"]
[2020,177301,2,"Tondela",{"v":1821,"d":"1,821"},"Transf. Serviços Auxiliares","SIEMENS",50,"20000","400",null,"E","Eólicas"]
[2020,179501,1,"Ferreira do Alentejo",208,"Subestação Malhada Velha 2+2A","CME+MATELFE",{"v":6000,"d":"6,000"},"15000","60000",null,"S","Fotovoltaicas"]
[2020,179601,1,"Ferreira do Alentejo",208,"Transformador de potência","ALKARGO",{"v":6000,"d":"6,000"},"15000","60000",null,"S","Fotovoltaicas"]
[2020,179601,2,"Ferreira do Alentejo",208,"Transformador auxiliar","EFACEC",50,"15000","400",null,"S","Fotovoltaicas"]
[2020,181101,null,"Viseu",{"v":1823,"d":"1,823"},"transf. Potencia",null,{"v":13000,"d":"13,000"},"6300","63000",null,"H","Mini-Hídricas"]
[2020,181501,null,"Chamusca",{"v":1407,"d":"1,407"},"1 - PS público com:",null,0,"30000","30000",null,"S","Fotovoltaicas"]
[2020,181501,{"$nulls":3}," - Cela de entrada de linha de MT 30 KV;\r\n - Cela de entrada de linha de MT 30 KV;",null,0,{"$nulls":3},"S","Fotovoltaicas"]
[2020,181501,{"$nulls":3}," - Cela de saída em anel;",null,0,{"$nulls":3},"S","Fotovoltaicas"]
[2020,181501,{"$nulls":3}," - Cela de saída para o PS de cliente.",null,0,{"$nulls":3},"S","Fotovoltaicas"]
[2020,181501,{"$nulls":3},"2 - PS de cliente com:",null,0,{"$nulls":3},"S","Fotovoltaicas"]
[2020,181501,{"$nulls":3},"- Cela de entrada de linha de MT 30 KV;",null,0,{"$nulls":3},"S","Fotovoltaicas"]
[2020,181501,{"$nulls":3},"- Cela de contagem;",null,0,{"$nulls":3},"S","Fotovoltaicas"]
[2020,181501,{"$nulls":3}," - Cela de proteção do Consumo com 2PTs:",null,0,{"$nulls":3},"S","Fotovoltaicas"]
[2020,181501,{"$nulls":3},"PT1- 4750 KVA; PT2- 2500 KVA",null,0,{"$nulls":3},"S","Fotovoltaicas"]
[2020,181501,{"$nulls":3}," - Cela de entrada para a Produção Solar;",null,0,{"$nulls":3},"S","Fotovoltaicas"]
[2020,181501,{"$nulls":3}," - Cela de contagem da Produção Solar;",null,0,{"$nulls":3},"S","Fotovoltaicas"]
[2020,181501,{"$nulls":3},"PT1- 4750 KVA; PT2- 2500 KVA",null,0,{"$nulls":3},"S","Fotovoltaicas"]
[2020,181501,{"$nulls":3},"- Cela de entrada para a Produção Solar;",null,0,{"$nulls":3},"S","Fotovoltaicas"]
[2020,181501,{"$nulls":3},"- Cela de contagem da Produção Solar;",null,0,{"$nulls":3},"S","Fotovoltaicas"]
[2020,181501,{"$nulls":3}," - Cela de proteção da Produção Solar 2PTs:",null,0,{"$nulls":3},"S","Fotovoltaicas"]
[2020,181501,{"$nulls":3},"PTAutoconsumo 1- 630kVA;",null,0,{"$nulls":3},"S","Fotovoltaicas"]
[2020,181501,{"$nulls":3},"PT Autoconsumo 2-1250kVA;",null,0,{"$nulls":3},"S","Fotovoltaicas"]
[2020,181701,null,"Ourique",212,"Central Fotovoltaica Ourika Subestação","EFACEC",{"v":45000,"d":"45,000"},"30000","150000",null,"S","Fotovoltaicas"]
[2020,183601,1,"Setúbal",{"v":1512,"d":"1,512"},"ST1","EFACEC",{"v":3000,"d":"3,000"},"30000","630",null,"S","Fotovoltaicas"]
[2020,183601,2,"Setúbal",{"v":1512,"d":"1,512"},"ST2","EFACEC",{"v":3000,"d":"3,000"},"30000","630",null,"S","Fotovoltaicas"]
[2020,183801,1,"Castelo de Vide",{"v":1205,"d":"1,205"},"Subestação de Tendeiros","EFACEC",{"v":25000,"d":"25,000"},"30000","60000",null,"S","Fotovoltaicas"]
[2020,183901,null,"Évora",705,"PS Vale de Moura",null,{"v":25000,"d":"25,000"},"60000","60000",null,"S","Fotovoltaicas"]
[2020,201801,null,"Salvaterra de Magos",{"v":1415,"d":"1,415"},"Transformador de potência","EFACEC",{"v":25000,"d":"25,000"},"30 000","63 000",null,"S","Fotovoltaicas"]
[2020,202101,1,"Ferreira do Alentejo",208,"Subestação 30/60 (Privada)",null,{"v":36000,"d":"36,000"},"30000","60 000",null,"S","Fotovoltaicas"]
[2020,300501,1,"Vale de Cambra",119,"TRANSFORMADOR","EFACEC",200,"400","15000",null,"H","Mini-Hídricas"]
[2020,300701,1,"Braga",303,"TRANSFORMADOR","SNT",{"v":1000,"d":"1,000"},"400","15000",null,"H","Mini-Hídricas"]
[2020,300701,2,"Braga",303,"TRANSFORMADOR","SNT",{"v":1000,"d":"1,000"},"400","15000",null,"H","Mini-Hídricas"]
[2020,306701,1,"Arouca",104,"TRANSF. POTENCIA1","FRANCE TRANSFO",{"v":2000,"d":"2,000"},"6 000","15000",null,"H","Mini-Hídricas"]
[2020,306701,2,"Arouca",104,"TRANSF. POTENCIA2","FRANCE TRANSFO",{"v":2000,"d":"2,000"},"6 000","15000",null,"H","Mini-Hídricas"]
[2020,306801,1,"Castro Daire",{"v":1803,"d":"1,803"},"TRANSF. POTENCIA","FRANCE TRANSFO",{"v":9000,"d":"9,000"},"6 000","60000",null,"H","Mini-Hídricas"]
[2020,307301,1,"Figueira de Castelo Rodrigo",904,"Sra Monforte","SEA",{"v":10000,"d":"10,000"},"6000","60000",null,"H","Mini-Hídricas"]
[2020,307401,1,"Ribeira de Pena",{"v":1709,"d":"1,709"},"TRANSF. VES 60","EFACEC",{"v":10000,"d":"10,000"},"6 000","60000",null,"H","Grandes Hídricas"]
[2020,307501,1,"São Pedro do Sul",{"v":1816,"d":"1,816"},"TRANSF. POTENCIA","FRANCE TRANSFO",{"v":10000,"d":"10,000"},"6 000","60000",null,"H","Grandes Hídricas"]
[2020,307801,1,"Fundão",504,"Transformador","EFACEC",{"v":8000,"d":"8,000"},"60 000","6000",null,"H","Mini-Hídricas"]
[2020,308601,1,"São Pedro do Sul",{"v":1816,"d":"1,816"},"TRANSF. POTENCIA","SNT",{"v":6500,"d":"6,500"},"6 000","15000",null,"H","Mini-Hídricas"]
[2020,312001,1,"Vila Franca de Xira",{"v":1114,"d":"1,114"},"TRANSFORMADOR","EFACEC",{"v":4000,"d":"4,000"},"30 000","6000",null,"T","Outras Térmicas"]
[2020,312001,2,"Vila Franca de Xira",{"v":1114,"d":"1,114"},"TRANSFORMADOR","EFACEC",{"v":4000,"d":"4,000"},"30 000","6000",null,"T","Outras Térmicas"]
[2020,312001,3,"Vila Franca de Xira",{"v":1114,"d":"1,114"},"TRANSFORMADOR","EFACEC",{"v":4000,"d":"4,000"},"30 000","6000",null,"T","Outras Térmicas"]
[2020,392201,1,"Vila Velha de Ródão",511,"T",null,5,{"$nulls":3},"T","Outras Térmicas"]
[2020,394001,1,"São Pedro do Sul",{"v":1816,"d":"1,816"},"TRANSF. POTENCIA","SNT",{"v":3400,"d":"3,400"},"6 000","15000",null,"H","Mini-Hídricas"]
[2020,410201,1,"Aveiro",105,"SUBST 60kV (EDP)",null,{"v":20000,"d":"20,000"},"60 000","15000",null,"C","Cogeração"]
[2020,410201,2,"Aveiro",105,"SUBST INT 1",null,{"v":15000,"d":"15,000"},"15 000","6000",null,"C","Cogeração"]
[2020,410201,3,"Aveiro",105,"SUBST INT 2",null,{"v":15000,"d":"15,000"},"15 000","6000",null,"C","Cogeração"]
[2020,410201,4,"Aveiro",105,"SUBST INT 3",null,{"v":3150,"d":"3,150"},"15 000","6000",null,"C","Cogeração"]
[2020,410201,5,"Aveiro",105,"SUBST INT 4",null,{"v":6300,"d":"6,300"},"15 000","6000",null,"C","Cogeração"]
[2020,410201,6,"Aveiro",105,"SUBST INT 5",null,{"v":10000,"d":"10,000"},"15 000","6000",null,"C","Cogeração"]
[2020,410201,7,"Aveiro",105,"SUBST INT 6",null,{"v":6300,"d":"6,300"},"15 000","6000",null,"C","Cogeração"]
[2020,410801,1,"Vila Nova de Famalicão",312,"TRANSFORMADOR ESTATICO","EFACEC",{"v":30000,"d":"30,000"},"15 000","60000",null,"C","Cogeração"]
[2020,411201,1,"Figueira da Foz",605,"SUBESTAÇÃO","ABB",{"v":50000,"d":"50,000"},"60 000","10000",null,"C","Cogeração"]
[2020,411201,1,"Figueira da Foz",605,"SUBESTAÇÃO","ABB",{"v":50000,"d":"50,000"},"60 000","10000",null,"C","Cogeração"]
[2020,411301,1,"Figueira da Foz",605,"P.T.SUB. SERV.ESS.","EFACEC",null,"5 800","60000",null,"C","Cogeração"]
[2020,411301,1,"Figueira da Foz",605,"P.T.SUB. SERV.ESS.","EFACEC",null,"5 800","60000",null,"C","Cogeração"]
[2020,411301,2,"Figueira da Foz",605,"P.T.SUB. REDE DIST.","EFACEC",null,"63 000","60000",null,"C","Cogeração"]
[2020,411301,2,"Figueira da Foz",605,"P.T.SUB. REDE DIST.","EFACEC",null,"63 000","60000",null,"C","Cogeração"]
[2020,411801,1,"Loures",{"v":1107,"d":"1,107"},null,"EFACEC",null,"800","30000",null,"C","Cogeração"]
[2020,411801,2,"Loures",{"v":1107,"d":"1,107"},null,"EFACEC",null,"2 000","30000",null,"C","Cogeração"]
[2020,411901,1,"Loures",{"v":1107,"d":"1,107"},"TRANSFORMADOR","EFACEC",null,"3 000","30000",null,"C","Cogeração"]
[2020,411901,1,"Loures",{"v":1107,"d":"1,107"},"TRANSFORMADOR","EFACEC",null,"3 000","30000",null,"C","Cogeração"]
[2020,412301,1,"Matosinhos",{"v":1308,"d":"1,308"},"Transformador TRP- A 63/6 KV","EFACEC",{"v":20000,"d":"20,000"},"63 000","6000",null,"C","Cogeração"]
[2020,412301,2,"Matosinhos",{"v":1308,"d":"1,308"},"Transformador TRP- B 63/6 KV","EFACEC",{"v":20000,"d":"20,000"},"63 000","6000",null,"C","Cogeração"]
[2020,412301,3,"Matosinhos",{"v":1308,"d":"1,308"},"Transformador TRP- C 63/6 KV","EFACEC",{"v":20000,"d":"20,000"},"63 000","6000",null,"C","Cogeração"]
[2020,412301,4,"Matosinhos",{"v":1308,"d":"1,308"},"Transformador TRP- D 63/6 KV","EFACEC",{"v":20000,"d":"20,000"},"63 000","6000",null,"C","Cogeração"]
[2020,412301,5,"Matosinhos",{"v":1308,"d":"1,308"},{"$nulls":6},"C","Cogeração"]
[2020,413001,1,"Constância",{"v":1408,"d":"1,408"},"TRANSFORMADOR","OUTROS",{"v":9000,"d":"9,000"},"60 000","3300",null,"C","Cogeração"]
[2020,413002,1,"Constância",{"v":1408,"d":"1,408"},"TRANSFORMADOR","OUTROS",{"v":9000,"d":"9,000"},"60 000","3300",null,"T","Outras Térmicas"]
[2020,413801,1,"Sines",{"v":1513,"d":"1,513"},"Subestação 63kV","EFACEC",{"v":60000,"d":"60,000"},"60 000","30000",null,"C","Cogeração"]
[2020,413801,2,"Sines",{"v":1513,"d":"1,513"},"Central 30kV","EFACEC",{"v":60000,"d":"60,000"},"30 000","30000",null,"C","Cogeração"]
[2020,413801,3,"Sines",{"v":1513,"d":"1,513"},"Central 6kV","EFACEC",{"v":50000,"d":"50,000"},"6 000","6000",null,"C","Cogeração"]
[2020,413801,4,"Sines",{"v":1513,"d":"1,513"},"Central BT","SIEMENS",{"v":25000,"d":"25,000"},"400","400",null,"C","Cogeração"]
[2020,413801,5,"Sines",{"v":1513,"d":"1,513"},"Subestação 8","SIEMENS",{"v":3200,"d":"3,200"},"6 000","400",null,"C","Cogeração"]
[2020,413801,6,"Sines",{"v":1513,"d":"1,513"},"Desmineralização","SIEMENS",{"v":2500,"d":"2,500"},"400","400",null,"C","Cogeração"]
[2020,413901,1,"Setúbal",{"v":1512,"d":"1,512"},"INAPA SE 69","SIEMENS",null,"30 000","60000",null,"C","Cogeração"]
[2020,413901,2,"Setúbal",{"v":1512,"d":"1,512"},null,"SIEMENS",null,"30 000","60000",null,"C","Cogeração"]
[2020,414001,1,"Setúbal",{"v":1512,"d":"1,512"},"TRANSFORMADOR 1","EFACEC",null,"6 000","30000",null,"C","Cogeração"]
[2020,414001,2,"Setúbal",{"v":1512,"d":"1,512"},"TRANSFORMADOR 2","EFACEC",null,"6 000","30000",null,"C","Cogeração"]
[2020,414001,3,"Setúbal",{"v":1512,"d":"1,512"},"TRANSFORMADOR","EFACEC",null,"20 000","30000",null,"C","Cogeração"]
[2020,414101,1,"Sines",{"v":1513,"d":"1,513"},"TR-EDP1","EFACEC",{"v":20000,"d":"20,000"},"60 000","10000",null,"C","Cogeração"]
[2020,414101,2,"Sines",{"v":1513,"d":"1,513"},"TR-EDP2","EFACEC",{"v":20000,"d":"20,000"},"60 000","10000",null,"C","Cogeração"]
[2020,414101,3,"Sines",{"v":1513,"d":"1,513"},"TR-EDP3","EFACEC",{"v":20000,"d":"20,000"},"60 000","10000",null,"C","Cogeração"]
[2020,414101,4,"Sines",{"v":1513,"d":"1,513"},"TR-1-2A","EFACEC",{"v":8000,"d":"8,000"},"10 000","3000",null,"C","Cogeração"]
[2020,414101,5,"Sines",{"v":1513,"d":"1,513"},"TR-1-2B","EFACEC",{"v":8000,"d":"8,000"},"10 000","3000",null,"C","Cogeração"]
[2020,414101,6,"Sines",{"v":1513,"d":"1,513"},"TR-2-2A","EFACEC",{"v":8000,"d":"8,000"},"10 000","3000",null,"C","Cogeração"]
[2020,414101,7,"Sines",{"v":1513,"d":"1,513"},"TR-2-2B","EFACEC",{"v":8000,"d":"8,000"},"10 000","3000",null,"C","Cogeração"]
[2020,414101,8,"Sines",{"v":1513,"d":"1,513"},"TR-4-2A","EFACEC",{"v":3200,"d":"3,200"},"10 000","3000",null,"C","Cogeração"]
[2020,414101,9,"Sines",{"v":1513,"d":"1,513"},"TR-4-2B","EFACEC",{"v":3200,"d":"3,200"},"10 000","3000",null,"C","Cogeração"]
[2020,414101,10,"Sines",{"v":1513,"d":"1,513"},"TR-9-2B","EFACEC",{"v":5000,"d":"5,000"},"10 000","3000",null,"C","Cogeração"]
[2020,414101,11,"Sines",{"v":1513,"d":"1,513"},"TR-9-2A","EFACEC",{"v":5000,"d":"5,000"},"10 000","3000",null,"C","Cogeração"]
[2020,414101,12,"Sines",{"v":1513,"d":"1,513"},"TR-10-2A","EFACEC",{"v":7000,"d":"7,000"},"10 000","3000",null,"C","Cogeração"]
[2020,414101,13,"Sines",{"v":1513,"d":"1,513"},"TR-10-2B","EFACEC",{"v":7000,"d":"7,000"},"10 000","3000",null,"C","Cogeração"]
[2020,414101,14,"Sines",{"v":1513,"d":"1,513"},"TR-21-2-1A","EFACEC",{"v":3150,"d":"3,150"},"10 000","3000",null,"C","Cogeração"]
[2020,414101,15,"Sines",{"v":1513,"d":"1,513"},"TR-21-2-1B","EFACEC",{"v":3150,"d":"3,150"},"10 000","3000",null,"C","Cogeração"]
[2020,414101,16,"Sines",{"v":1513,"d":"1,513"},"TR-24-2-1A","IO-BREDA",{"v":1600,"d":"1,600"},"10 000","3000",null,"C","Cogeração"]
[2020,414101,17,"Sines",{"v":1513,"d":"1,513"},"TR-24-2-1B","IO-BREDA",{"v":1600,"d":"1,600"},"10 000","3000",null,"C","Cogeração"]
[2020,414101,18,"Sines",{"v":1513,"d":"1,513"},"TR-51-1-1A","SIEMENS",{"v":40000,"d":"40,000"},"60 000","10000",null,"C","Cogeração"]
[2020,414101,19,"Sines",{"v":1513,"d":"1,513"},"TR-51-1-1B","SIEMENS",{"v":40000,"d":"40,000"},"60 000","10000",null,"C","Cogeração"]
[2020,414101,20,"Sines",{"v":1513,"d":"1,513"},"TR-51-1-2A","SIEMENS",{"v":40000,"d":"40,000"},"60 000","10000",null,"C","Cogeração"]
[2020,414101,21,"Sines",{"v":1513,"d":"1,513"},"TR-51-1-2B","SIEMENS",{"v":40000,"d":"40,000"},"60 000","10000",null,"C","Cogeração"]
[2020,414101,22,"Sines",{"v":1513,"d":"1,513"},"TR-51-2-1A","SIEMENS",{"v":5000,"d":"5,000"},"10 000","3000",null,"C","Cogeração"]
[2020,414101,23,"Sines",{"v":1513,"d":"1,513"},"TR-51-2-1B","SIEMENS",{"v":5000,"d":"5,000"},"10 000","3000",null,"C","Cogeração"]
[2020,414101,24,"Sines",{"v":1513,"d":"1,513"},"TR-52-2-1A","SIEMENS",{"v":15000,"d":"15,000"},"10 000","3000",null,"C","Cogeração"]
[2020,414101,25,"Sines",{"v":1513,"d":"1,513"},"TR-52-2-1B","SIEMENS",{"v":15000,"d":"15,000"},"10 000","3000",null,"C","Cogeração"]
[2020,414101,26,"Sines",{"v":1513,"d":"1,513"},"TR-53-2-1A","SIEMENS",{"v":5000,"d":"5,000"},"10 000","3000",null,"C","Cogeração"]
[2020,414101,27,"Sines",{"v":1513,"d":"1,513"},"TR-53-2-1B","SIEMENS",{"v":5000,"d":"5,000"},"10 000","3000",null,"C","Cogeração"]
[2020,414101,28,"Sines",{"v":1513,"d":"1,513"},"TR-55-1-1A","SIEMENS",{"v":40000,"d":"40,000"},"60 000","10000",null,"C","Cogeração"]
[2020,414101,29,"Sines",{"v":1513,"d":"1,513"},"TR-55-1-1B","SIEMENS",{"v":40000,"d":"40,000"},"60 000","10000",null,"C","Cogeração"]
[2020,414101,30,"Sines",{"v":1513,"d":"1,513"},"TR-55-2-1A","SIEMENS",{"v":5000,"d":"5,000"},"10 000","3000",null,"C","Cogeração"]
[2020,414101,31,"Sines",{"v":1513,"d":"1,513"},"TR-55-2-1B","SIEMENS",{"v":5000,"d":"5,000"},"10 000","3000",null,"C","Cogeração"]
[2020,414101,32,"Sines",{"v":1513,"d":"1,513"},"TR-57-2-1A","SIEMENS",{"v":10000,"d":"10,000"},"10 000","3000",null,"C","Cogeração"]
[2020,414101,33,"Sines",{"v":1513,"d":"1,513"},"TR-57-2-1B","SIEMENS",{"v":10000,"d":"10,000"},"10 000","3000",null,"C","Cogeração"]
[2020,414201,1,"Viana do Castelo",{"v":1609,"d":"1,609"},"TRANSFORMADOR","EFACEC",{"v":20000,"d":"20,000"},"60 000","11000",null,"C","Cogeração"]
[2020,414201,2,"Viana do Castelo",{"v":1609,"d":"1,609"},"TRANSFORMADOR","EFACEC",{"v":20000,"d":"20,000"},"60 000","11000",null,"C","Cogeração"]
[2020,414201,3,"Viana do Castelo",{"v":1609,"d":"1,609"},"TRANSFORMADOR","ABB",{"v":40000,"d":"40,000"},"11 000","60000",null,"C","Cogeração"]
[2020,414201,4,"Viana do Castelo",{"v":1609,"d":"1,609"},"TRANSFORMADOR","OASA",{"v":53000,"d":"53,000"},"11 000","60000",null,"C","Cogeração"]
[2020,414401,1,"Mangualde",{"v":1806,"d":"1,806"},"TRANSFORMADOR","INCOESA",{"v":25000,"d":"25,000"},"60 000","6000",null,"C","Cogeração"]
[2020,416202,1,"Guimarães",308,"LAMEIRINHO-TEXTIL","JAIME DA COSTA",{"v":10000,"d":"10,000"},"6 300","60000",null,"C","Cogeração"]
[2020,417001,1,"Vizela",314,"Interligação","AVK",{"v":7520,"d":"7,520"},"6 300","15000",null,"C","Cogeração"]
[2020,425101,1,"Santa Cruz",{"v":3108,"d":"3,108"},"10BAT10","SIEMENS",null,"10 000","30000",null,"T","Outras Térmicas"]
[2020,425101,2,"Santa Cruz",{"v":3108,"d":"3,108"},"10BAT20","SIEMENS",null,"10 000","30000",null,"T","Outras Térmicas"]
[2020,430201,1,"Seixal",{"v":1510,"d":"1,510"},"TRANSFORMADOR","EFACEC",{"v":1250,"d":"1,250"},"400","15000",null,"T","Outras Térmicas"]
[2020,430201,2,"Seixal",{"v":1510,"d":"1,510"},"TRANSFORMADOR","EFACEC",{"v":1250,"d":"1,250"},"400","15000",null,"T","Outras Térmicas"]
[2020,430901,1,"Vila Franca de Xira",{"v":1114,"d":"1,114"},"Transformador de potencia","MOTRA",{"v":4000,"d":"4,000"},"30 000","10000",null,"C","Cogeração"]
[2020,430901,2,"Vila Franca de Xira",{"v":1114,"d":"1,114"},"Transformador de potência","MOTRA",{"v":4000,"d":"4,000"},"30 000","10000",null,"C","Cogeração"]
[2020,430901,3,"Vila Franca de Xira",{"v":1114,"d":"1,114"},"Transformador de potência","MOTRA",{"v":4000,"d":"4,000"},"30 000","10000",null,"C","Cogeração"]
[2020,430901,4,"Vila Franca de Xira",{"v":1114,"d":"1,114"},"Transformador de potencia (elevador co-geração)","EFACEC",{"v":9000,"d":"9,000"},"10 000","30000",null,"C","Cogeração"]
[2020,432201,1,"Porto de Mós",{"v":1016,"d":"1,016"},"TRANSFORMADOR","AQUITANE",{"v":1600,"d":"1,600"},"400","30000",null,"C","Cogeração"]
[2020,441501,1,"Trofa",{"v":1318,"d":"1,318"},"Enerlousado","ENERGYTOP",null,"6 300","60000",null,"C","Cogeração"]
[2020,442301,1,"Coimbra",603,"T",null,400,"24 000",null,null,"T","Outras Térmicas"]
[2020,444301,1,"Vila Velha de Ródão",511,"SG 60.20","ENERGYTOP",{"v":21000,"d":"21,000"},"60 000","60000",null,"T","Outras Térmicas"]
[2020,444301,2,"Vila Velha de Ródão",511,"SG 60.21","EFACEC",{"v":21000,"d":"21,000"},"60 000","6200",null,"T","Outras Térmicas"]
[2020,446301,1,"Torres Novas",{"v":1419,"d":"1,419"},"RENOVA","EFACEC",{"v":15000,"d":"15,000"},"60 000","30000",null,"C","Cogeração"]
[2020,446301,2,"Torres Novas",{"v":1419,"d":"1,419"},"Cogeração","EFACEC",{"v":10000,"d":"10,000"},"10 500","60000",null,"C","Cogeração"]
[2020,446401,1,"Anadia",103,{"$nulls":6},"C","Cogeração"]
[2020,446601,1,"Sines",{"v":1513,"d":"1,513"},"TD1","EFACEC",{"v":70000,"d":"70,000"},"155 000","60000",null,"C","Cogeração"]
[2020,446601,2,"Sines",{"v":1513,"d":"1,513"},"TP1","EFACEC",{"v":63000,"d":"63,000"},"11 500","155000",null,"C","Cogeração"]
[2020,446601,3,"Sines",{"v":1513,"d":"1,513"},"TP2","EFACEC",{"v":63000,"d":"63,000"},"11 500","155000",null,"C","Cogeração"]
[2020,449001,1,"Figueira da Foz",605,"Sub-estação","ABB",{"v":40000,"d":"40,000"},"60 000","10000",null,"T","Outras Térmicas"]
[2020,450301,1,"Constância",{"v":1408,"d":"1,408"},"Transformador de potência","ALKARGO",{"v":13000,"d":"13,000"},"60 000","6000",null,"T","Outras Térmicas"]
[2020,452901,1,"Cascais",{"v":1105,"d":"1,105"},"Sub-estação Trajouce \nrede 40 área 3",{"$nulls":5},"T","Outras Térmicas"]
[2020,452902,1,"Mafra",{"v":1109,"d":"1,109"},"SE Mafra 4300",{"$nulls":5},"T","Outras Térmicas"]
[2020,501201,1,"Lamego",{"v":1805,"d":"1,805"},"Transf. de Interligação","EFACEC",{"v":10000,"d":"10,000"},"15 000","30000",null,"E","Eólicas"]
[2020,501202,1,"Amarante",{"v":1301,"d":"1,301"},"Transf. de Interligação","SIEMENS",{"v":15500,"d":"15,500"},"15 000","63000",null,"E","Eólicas"]
[2020,501203,1,"Oleiros",506,"Tranf. de Interligação","SIEMENS",{"v":26000,"d":"26,000"},"15 000","63000",null,"E","Eólicas"]
[2020,501204,1,"Góis",606,"Transf: de Interligação","SIEMENS",{"v":11000,"d":"11,000"},"15 000","63000",null,"E","Eólicas"]
[2020,501205,1,"Boticas",{"v":1702,"d":"1,702"},"Transf. de Interligação","EFACEC",{"v":16000,"d":"16,000"},"20 000","63000",null,"E","Eólicas"]
[2020,501206,1,"Arganil",601,"Transf. de Interligação","SIEMENS",{"v":22000,"d":"22,000"},"20000","63000",null,"E","Eólicas"]
[2020,501207,1,"Cinfães",{"v":1804,"d":"1,804"},"Transf. de Interligação","EFACEC",{"v":14000,"d":"14,000"},"20 000","63000",null,"E","Eólicas"]
[2020,501208,1,"Cinfães",{"v":1804,"d":"1,804"},"Transf. de Interligação","EFACEC",{"v":14000,"d":"14,000"},"20000","63000",null,"E","Eólicas"]
[2020,501209,1,"Miranda do Corvo",609,"Transf. de Interligação","EFACEC",{"v":25000,"d":"25,000"},"20 000","63000",null,"E","Eólicas"]
[2020,501210,1,"Vila Pouca de Aguiar",{"v":1713,"d":"1,713"},"Transf. de Interligação","EFACEC",{"v":14000,"d":"14,000"},"20 000","63000",null,"E","Eólicas"]
[2020,501212,1,"Peniche",{"v":1014,"d":"1,014"},"Transf. de Interligação","SIEMENS",{"v":22000,"d":"22,000"},"20 000","63000",null,"E","Eólicas"]
[2020,501214,1,"Castanheira de Pêra",{"v":1007,"d":"1,007"},"Transf. de Interligação","SIEMENS",{"v":15000,"d":"15,000"},"20 000","63000",null,"E","Eólicas"]
[2020,501216,1,"Seia",912,"Transform. de Interligação","SIEMENS",{"v":34000,"d":"34,000"},"20000","63000",null,"E","Eólicas"]
[2020,501217,1,"Lamego",{"v":1805,"d":"1,805"},"Transf. de Interligação","SIEMENS",{"v":26000,"d":"26,000"},"20 000","63000",null,"E","Eólicas"]
[2020,501219,1,"Almodôvar",202,"Transf. de Interligação","SIEMENS",{"v":30000,"d":"30,000"},"20 000","63000",null,"E","Eólicas"]
[2020,501221,1,"Sabugal",911,"Transf. de Interligação","ABB",{"v":10000,"d":"10,000"},"20 000","60000",null,"E","Eólicas"]
[2020,501222,1,"Castanheira de Pêra",{"v":1007,"d":"1,007"},"Transf. de Interligação","SIEMENS",{"v":45000,"d":"45,000"},"20 000","63000",null,"E","Eólicas"]
[2020,501223,1,"Aljezur",803,"Transf. de Interligação","SIEMENS",{"v":26000,"d":"26,000"},"20 000","63000",null,"E","Eólicas"]
[2020,501224,1,"Aljezur",803,"Transf. de Interligação","SIEMENS",{"v":20000,"d":"20,000"},"20 000","63000",null,"E","Eólicas"]
[2020,501225,1,"Arganil",601,"Transf. de Interligação","SIEMENS",{"v":41000,"d":"41,000"},"20 000","63000",null,"E","Eólicas"]
[2020,501227,1,"Aljezur",803,"Transformador de Interligação","SIEMENS",{"v":11000,"d":"11,000"},"15000","60000",null,"E","Eólicas"]
[2020,507338,1,"Nordeste",{"v":4202,"d":"4,202"},"Graminhais","ABB",{"v":10000,"d":"10,000"},"30 000","60000",null,"E","Eólicas"]
[2020,507355,1,"Ponta Delgada",{"v":4203,"d":"4,203"},"Subestação Parque Solar","DST SOLAR",{"v":1000,"d":"1,000"},"15000","400",null,"S","Fotovoltaicas"]
[2020,507401,1,"Ribeira Grande",{"v":4205,"d":"4,205"},"CGRG","EFACEC",{"v":16000,"d":"16,000"},"10000","60000",null,"G","Geotérmicas"]
[2020,507401,2,"Ribeira Grande",{"v":4205,"d":"4,205"},"CGPV","EFACEC",{"v":17000,"d":"17,000"},"11000","30000",null,"G","Geotérmicas"]
[2020,507401,3,"Vila da Praia da Vitória",{"v":4302,"d":"4,302"},"CGPA","SIEMENS",{"v":5500,"d":"5,500"},"11000","31500",null,"G","Geotérmicas"]
[2020,508017,1,"São Vicente",{"v":3110,"d":"3,110"},"Transformador","SIEMENS",{"v":4000,"d":"4,000"},"6 600","30000",null,"E","Eólicas"]
[2020,508019,1,"Ponta do Sol",{"v":3105,"d":"3,105"},"Posto de Corte das Pedras","VESTAS",{"v":2550,"d":"2,550"},{"$nulls":3},"E","Eólicas"]
[2020,508032,1,"Funchal",{"v":3103,"d":"3,103"},"Transfo Imerso em Oleo Dy5y5","SIEMENS",{"v":1200,"d":"1,200"},"370","30000",null,"S","Fotovoltaicas"]
[2020,508032,2,"Funchal",{"v":3103,"d":"3,103"},"Transfo Imerso em Oleo Dy5y5","SIEMENS",{"v":1200,"d":"1,200"},"370","30000",null,"S","Fotovoltaicas"]
[2020,508032,3,"Funchal",{"v":3103,"d":"3,103"},"Transfo Imerso em Oleo Dy5y5","SIEMENS",{"v":1200,"d":"1,200"},"370","30000",null,"S","Fotovoltaicas"]
[2020,508032,4,"Funchal",{"v":3103,"d":"3,103"},"Transfo Imerso em Oleo Dy5y5","SIEMENS",{"v":1200,"d":"1,200"},"370","30000",null,"S","Fotovoltaicas"]
[2020,508032,5,"Funchal",{"v":3103,"d":"3,103"},"Transfo Imerso em Oleo Dy5y5","SIEMENS",{"v":1200,"d":"1,200"},"370","30000",null,"S","Fotovoltaicas"]
[2020,508032,6,"Funchal",{"v":3103,"d":"3,103"},"Transfo Imerso em Oleo Dy5y5","SIEMENS",{"v":1200,"d":"1,200"},"370","30000",null,"S","Fotovoltaicas"]
[2020,508201,1,"Machico",{"v":3104,"d":"3,104"},"Transformador I","SIEMENS",{"v":48000,"d":"48,000"},"11 000","60000",null,"C","Cogeração"]
[2020,508201,2,"Machico",{"v":3104,"d":"3,104"},"Transformador II","SIEMENS",{"v":48000,"d":"48,000"},"11 000","60000",null,"C","Cogeração"]

{"sheet":"Q7","index":8,"n_rows":1201,"n_cols":12,"rows_kept":1201}
["PTs - Grande Térmicas",{"$nulls":3},{"$f":"Q4A!E1","v":2020}]
[]
[]
["Ano","CentralCod","Identificacao","Concelho","ConcCod","TipoPT","Potencia_kVA","AltaTensao","BaixaTensao","EntidadeLAT","TipoInstalacao","TipoCod"]
[2020,101201,"1","Vouzela",{"v":1824,"d":"1,824"},null,0,"15000","400","EDP","Mini-Hídricas","H"]
[2020,105301,"1","Mação",1413,"B",800,"30000","690","PRÓPRIO","Eólicas","E"]
[2020,105301,"2","Mação",{"v":1413,"d":"1,413"},"B",800,"30000","690","PRÓPRIO","Eólicas","E"]
[2020,105301,"3","Mação",1413,"B",800,"30000","690","PRÓPRIO","Eólicas","E"]
[2020,105301,"4","Mação",{"v":1413,"d":"1,413"},"B",800,"30000","690","PRÓPRIO","Eólicas","E"]
[2020,105301,"5","Mação",1413,"B",800,"30000","690","PRÓPRIO","Eólicas","E"]
[2020,105301,"6","Mação",1413,"B",800,"30000","690","PRÓPRIO","Eólicas","E"]
[2020,105303,"1","Arouca",104,"B",{"v":1250,"d":"1,250"},"15000","690","PRÓPRIO","Eólicas","E"]
[2020,105303,"2","Arouca",104,"B",{"v":1250,"d":"1,250"},"15000","690","PRÓPRIO","Eólicas","E"]
[2020,105303,"3","Arouca",104,"B",{"v":1250,"d":"1,250"},"15000","690","PRÓPRIO","Eólicas","E"]
[2020,105303,"4","Arouca",104,"B",{"v":1250,"d":"1,250"},"15000","690","PRÓPRIO","Eólicas","E"]
[2020,105303,"5","Arouca",104,"B",{"v":1250,"d":"1,250"},"15000","690","PRÓPRIO","Eólicas","E"]
[2020,105304,"1","Mação",{"v":1413,"d":"1,413"},"B",{"v":1250,"d":"1,250"},"30000","690","PRÓPRIO","Eólicas","E"]
[2020,105304,"10","Mação",1413,"B",{"v":1800,"d":"1,800"},"30000","690","PRÓPRIO","Eólicas","E"]
[2020,105304,"11","Mação",{"v":1413,"d":"1,413"},"B",{"v":1800,"d":"1,800"},"30000","690","PRÓPRIO","Eólicas","E"]
[2020,105304,"12","Mação",1413,"B",{"v":1800,"d":"1,800"},"30000","690","PRÓPRIO","Eólicas","E"]
[2020,105304,"13","Mação",{"v":1413,"d":"1,413"},"B",{"v":1800,"d":"1,800"},"30000","690","PRÓPRIO","Eólicas","E"]
[2020,105304,"14","Mação",1413,"B",{"v":1800,"d":"1,800"},"30000","690","PRÓPRIO","Eólicas","E"]
[2020,105304,"2","Mação",{"v":1413,"d":"1,413"},"B",{"v":1250,"d":"1,250"},"30000","690","PRÓPRIO","Eólicas","E"]
[2020,105304,"3","Mação",1413,"B",{"v":1250,"d":"1,250"},"30000","690","PRÓPRIO","Eólicas","E"]
[2020,105304,"4","Mação",{"v":1413,"d":"1,413"},"B",{"v":1250,"d":"1,250"},"30000","690","PRÓPRIO","Eólicas","E"]
[2020,105304,"5","Mação",1413,"B",{"v":1250,"d":"1,250"},"30000","690","PRÓPRIO","Eólicas","E"]
[2020,105304,"6","Mação",{"v":1413,"d":"1,413"},"B",{"v":1800,"d":"1,800"},"30000","690","PRÓPRIO","Eólicas","E"]
[2020,105304,"7","Mação",1413,"B",{"v":1800,"d":"1,800"},"30000","690","PRÓPRIO","Eólicas","E"]
[2020,105304,"8","Mação",{"v":1413,"d":"1,413"},"B",{"v":1800,"d":"1,800"},"30000","690","PRÓPRIO","Eólicas","E"]
[2020,105304,"9","Mação",1413,"B",{"v":1800,"d":"1,800"},"30000","690","PRÓPRIO","Eólicas","E"]
[2020,106402,"1","Caminha",{"v":1602,"d":"1,602"},"M",{"v":2300,"d":"2,300"},"15000","400",null,"Eólicas","E"]
[2020,106402,"2","Caminha",1602,"M",{"v":2300,"d":"2,300"},"15000","400",null,"Eólicas","E"]
[2020,106402,"3","Caminha",{"v":1602,"d":"1,602"},"M",{"v":2300,"d":"2,300"},"15000","400",null,"Eólicas","E"]
[2020,110501,"1","Amarante",1301,"B",630,"30000","400","EDP Distribuição","Eólicas","E"]
[2020,110501,"2","Amarante",1301,"B",700,"30000","400","EDP Distribuição","Eólicas","E"]
[2020,110502,"1","Vila Real",1714,"B",800,"30000","400","EDP Distribuição","Eólicas","E"]
[2020,110502,"2","Vila Real",1714,"B",700,"30000","400","EDP Distribuição","Eólicas","E"]
[2020,110503,"1","Tondela",1821,"B",{"v":1600,"d":"1,600"},"15000","400","EDP Distribuição","Eólicas","E"]
[2020,110901,"1","Sobral de Monte Agraço",{"v":1112,"d":"1,112"},"B",{"v":2300,"d":"2,300"},"30000","400","EDP Distribuição","Eólicas","E"]
[2020,110901,"2","Sobral de Monte Agraço",1112,"B",{"v":2300,"d":"2,300"},"30000","400","EDP Distribuição","Eólicas","E"]
[2020,110901,"3","Sobral de Monte Agraço",{"v":1112,"d":"1,112"},"B",{"v":2300,"d":"2,300"},"30000","400","EDP Distribuição","Eólicas","E"]
[2020,110901,"4","Sobral de Monte Agraço",1112,"B",{"v":2300,"d":"2,300"},"30000","400","EDP Distribuição","Eólicas","E"]
[2020,110901,"5","Sobral de Monte Agraço",{"v":1112,"d":"1,112"},"B",{"v":2300,"d":"2,300"},"30000","400","EDP Distribuição","Eólicas","E"]
[2020,110901,"6","Sobral de Monte Agraço",1112,"B",{"v":2300,"d":"2,300"},"30000","400","EDP Distribuição","Eólicas","E"]
[2020,112301,"1","São Pedro do Sul",{"v":1816,"d":"1,816"},"M",25,"15000","400","EDP Distribuição/PRÓPRIO","Mini-Hídricas","H"]
[2020,116101,"1","Penedono",1812,"M",50,"30000","400","EDP Distribuição","Eólicas","E"]
[2020,117101,"1","Torres Vedras",{"v":1113,"d":"1,113"},"B",800,"10000","400","EDP Distribuição","Eólicas","E"]
[2020,117102,"1","Torres Vedras",1113,"M",{"v":2500,"d":"2,500"},"30000","400","EDP Distribuição","Eólicas","E"]
[2020,117102,"2","Torres Vedras",{"v":1113,"d":"1,113"},"M",{"v":2500,"d":"2,500"},"30000","400","EDP Distribuição","Eólicas","E"]
[2020,117103,"1","Torres Vedras",1113,"M",800,"10000","400","EDP Distribuição","Eólicas","E"]
[2020,119001,"1","Sines",{"v":1513,"d":"1,513"},"B",{"v":2500,"d":"2,500"},"30000","690","EDP Distribuição","Eólicas","E"]
[2020,119001,"2","Sines",1513,"B",{"v":2500,"d":"2,500"},"30000","690","EDP Distribuição","Eólicas","E"]
[2020,119001,"3","Sines",{"v":1513,"d":"1,513"},"B",{"v":2500,"d":"2,500"},"30000","690","EDP Distribuição","Eólicas","E"]
[2020,119001,"4","Sines",1513,"B",{"v":2500,"d":"2,500"},"30000","690","EDP Distribuição","Eólicas","E"]
[2020,119001,"5","Sines",{"v":1513,"d":"1,513"},"B",{"v":2500,"d":"2,500"},"30000","690","EDP Distribuição","Eólicas","E"]
[2020,122701,"1","Sátão",1817,"M",315,"15000","400",null,"Mini-Hídricas","H"]
[2020,124401,"1","Vila Real",{"v":1714,"d":"1,714"},"B",{"v":2300,"d":"2,300"},"20000","400","PRÓPRIO","Eólicas","E"]
[2020,124501,"1","Sobral de Monte Agraço",1112,"B",{"v":2500,"d":"2,500"},"30000","400","EDP Distribuição","Eólicas","E"]
[2020,124502,"1","Torres Vedras",{"v":1113,"d":"1,113"},"B",{"v":2300,"d":"2,300"},"30000","400","EDP Distribuição","Eólicas","E"]
[2020,124502,"2","Torres Vedras",1113,"B",{"v":2300,"d":"2,300"},"30000","400","EDP Distribuição","Eólicas","E"]
[2020,124502,"3","Torres Vedras",{"v":1113,"d":"1,113"},"B",{"v":2300,"d":"2,300"},"30000","400","EDP Distribuição","Eólicas","E"]
[2020,124502,"4","Torres Vedras",1113,"B",{"v":2300,"d":"2,300"},"30000","400","EDP Distribuição","Eólicas","E"]
[2020,124503,"1","Sobral de Monte Agraço",{"v":1112,"d":"1,112"},"B",{"v":2300,"d":"2,300"},"30000","400","EDP Distribuição","Eólicas","E"]
[2020,125801,"1","Cinfães",1804,"B",700,"15000","400","EDP Distribuição","Eólicas","E"]
[2020,126401,"1","Montalegre",{"v":1706,"d":"1,706"},"B",700,"15000","400","EDP Distribuição","Eólicas","E"]
[2020,126501,"1","Cinfães",1804,"B",{"v":2300,"d":"2,300"},"15000","400","EDP Distribuição","Eólicas","E"]
[2020,126801,"1","Viana do Castelo",{"v":1609,"d":"1,609"},"M",800,"15000","400","Novinergi Lda","Eólicas","E"]
[2020,131501,"1","Pinhel",910,"M",50,"6600","400","EDP Distribuição","Mini-Hídricas","H"]
[2020,131901,"1","Arruda dos Vinhos",{"v":1102,"d":"1,102"},"B",{"v":2500,"d":"2,500"},"30000","400","EDP Distribuição","Eólicas","E"]
[2020,132001,"1","Cinfães",1804,"B",700,"15000","400","EDP Distribuição","Eólicas","E"]
[2020,132101,"1","Sabugal",911,"B",{"v":2300,"d":"2,300"},"15000","400","EDP Distribuição","Eólicas","E"]
[2020,132101,"2","Sabugal",911,"B",700,"15000","400","EDP Distribuição","Eólicas","E"]
[2020,132701,"1","Arcos de Valdevez",{"v":1601,"d":"1,601"},"M",50,"20000","400","Ligado ao Transf. de Interligação","Eólicas","E"]
[2020,132901,"1","Mafra",1109,"B",{"v":2300,"d":"2,300"},"10000","400","EDP Distribuição","Eólicas","E"]
[2020,132901,"2","Mafra",1109,"B",700,"10000","400","EDP Distribuição","Eólicas","E"]
[2020,134001,"1","Alenquer",{"v":1101,"d":"1,101"},"M",25,"30000","400","EDP Distribuição","Eólicas","E"]
[2020,134002,"1","Loures",{"v":1107,"d":"1,107"},"M",25,"10000","400","EDP Distribuição","Eólicas","E"]
[2020,134003,"1","Caldas da Rainha",1006,"M",25,"30000","400","EDP Distribuição","Eólicas","E"]
[2020,136301,"1","Celorico de Basto",305,"B",800,"15000","400","EDP Distribuição","Eólicas","E"]
[2020,138001,"1","Mação",1413,"B",{"v":2500,"d":"2,500"},"30000","400","EDP Distribuição","Eólicas","E"]
[2020,139801,"1","Lourinhã",{"v":1108,"d":"1,108"},"M",25,"20000","400","Alimentado pelo transf. de interligação","Eólicas","E"]
[2020,139802,"1","Arruda dos Vinhos",1102,"M",25,"30000","400","EDP Distribuição","Eólicas","E"]
[2020,139803,"1","Sobral de Monte Agraço",{"v":1112,"d":"1,112"},"M",25,"30000","400","EDP Distribuição","Eólicas","E"]
[2020,140201,"1","Castro Daire",1803,"M",25,"6000","400","EDP Distribuição / PRÓPRIO","Mini-Hídricas","H"]
[2020,140603,null,"Moura",210,"B",630,"20000","220","PRÓPRIO","Fotovoltaicas","S"]
[2020,140603,null,"Moura",210,"B",630,"20000","220","PRÓPRIO","Fotovoltaicas","S"]
[2020,140603,null,"Moura",210,"B",630,"20000","220","PRÓPRIO","Fotovoltaicas","S"]
[2020,140603,null,"Moura",210,"B",630,"20000","220","PRÓPRIO","Fotovoltaicas","S"]
[2020,140603,null,"Moura",210,"B",630,"20000","220","PRÓPRIO","Fotovoltaicas","S"]
[2020,140603,null,"Moura",210,"B",630,"20000","220","PRÓPRIO","Fotovoltaicas","S"]
[2020,140603,null,"Moura",210,"B",630,"20000","220","PRÓPRIO","Fotovoltaicas","S"]
[2020,140603,null,"Moura",210,"B",630,"20000","220","PRÓPRIO","Fotovoltaicas","S"]
[2020,140603,null,"Moura",210,"B",630,"20000","220","PRÓPRIO","Fotovoltaicas","S"]
[2020,140603,null,"Ferreira do Zêzere",1411,"M",400,"15000","400","EDP","Fotovoltaicas","S"]
[2020,140603,null,"Moura",210,"B",630,"20000","220","PRÓPRIO","Fotovoltaicas","S"]
[2020,140603,null,"Moura",210,"B",630,"20000","220","PRÓPRIO","Fotovoltaicas","S"]
[2020,140603,null,"Moura",210,"B",630,"20000","220","PRÓPRIO","Fotovoltaicas","S"]
[2020,140603,null,"Moura",210,"B",630,"20000","220","PRÓPRIO","Fotovoltaicas","S"]
[2020,140603,null,"Moura",210,"B",630,"20000","220","PRÓPRIO","Fotovoltaicas","S"]
[2020,140603,null,"Moura",210,"B",630,"20000","220","PRÓPRIO","Fotovoltaicas","S"]
[2020,140603,null,"Moura",210,"B",630,"20000","220","PRÓPRIO","Fotovoltaicas","S"]
[2020,140603,null,"Moura",210,"B",630,"20000","220","PRÓPRIO","Fotovoltaicas","S"]
[2020,140603,null,"Moura",210,"B",630,"20000","220","PRÓPRIO","Fotovoltaicas","S"]
[2020,140603,null,"Moura",210,"B",630,"20000","220","PRÓPRIO","Fotovoltaicas","S"]
[2020,140603,null,"Moura",210,"B",630,"20000","220","PRÓPRIO","Fotovoltaicas","S"]
[2020,140603,null,"Moura",210,"B",630,"20000","220","PRÓPRIO","Fotovoltaicas","S"]
[2020,140603,null,"Moura",210,"B",630,"20000","220","PRÓPRIO","Fotovoltaicas","S"]
[2020,140603,null,"Moura",210,"B",630,"20000","220","PRÓPRIO","Fotovoltaicas","S"]
[2020,140603,null,"Moura",210,"B",630,"20000","220","PRÓPRIO","Fotovoltaicas","S"]
[2020,140603,null,"Moura",210,"B",630,"20000","220","PRÓPRIO","Fotovoltaicas","S"]
[2020,140603,null,"Moura",210,"B",630,"20000","220","PRÓPRIO","Fotovoltaicas","S"]
[2020,140603,null,"Moura",210,"B",630,"20000","220","PRÓPRIO","Fotovoltaicas","S"]
[2020,140603,null,"Moura",210,"B",630,"20000","220","PRÓPRIO","Fotovoltaicas","S"]
[2020,140603,null,"Moura",210,"B",630,"20000","220","PRÓPRIO","Fotovoltaicas","S"]
[2020,140603,null,"Moura",210,"B",630,"20000","220","PRÓPRIO","Fotovoltaicas","S"]
[2020,140603,null,"Moura",210,"B",630,"20000","220","PRÓPRIO","Fotovoltaicas","S"]
[2020,140603,null,"Moura",210,"B",630,"20000","220","PRÓPRIO","Fotovoltaicas","S"]
[2020,140603,null,"Moura",210,"B",630,"20000","220","PRÓPRIO","Fotovoltaicas","S"]
[2020,140603,null,"Moura",210,"B",630,"20000","220","PRÓPRIO","Fotovoltaicas","S"]
[2020,140603,null,"Moura",210,"B",630,"20000","220","PRÓPRIO","Fotovoltaicas","S"]
[2020,140603,null,"Moura",210,"B",630,"20000","220","PRÓPRIO","Fotovoltaicas","S"]
[2020,140603,null,"Moura",210,"B",630,"20000","220","PRÓPRIO","Fotovoltaicas","S"]
[2020,140603,null,"Moura",210,"B",630,"20000","220","PRÓPRIO","Fotovoltaicas","S"]
[2020,140603,null,"Moura",210,"B",630,"20000","220","PRÓPRIO","Fotovoltaicas","S"]
[2020,140603,null,"Moura",210,"B",630,"20000","220","PRÓPRIO","Fotovoltaicas","S"]
[2020,140603,null,"Moura",210,"B",630,"20000","220","PRÓPRIO","Fotovoltaicas","S"]
[2020,140603,null,"Moura",210,"B",630,"20000","220","PRÓPRIO","Fotovoltaicas","S"]
[2020,140603,null,"Moura",210,"B",630,"20000","220","PRÓPRIO","Fotovoltaicas","S"]
[2020,140603,null,"Moura",210,"B",630,"20000","220","PRÓPRIO","Fotovoltaicas","S"]
[2020,140603,null,"Moura",210,"B",630,"20000","220","PRÓPRIO","Fotovoltaicas","S"]
[2020,140603,null,"Moura",210,"B",630,"20000","220","PRÓPRIO","Fotovoltaicas","S"]
[2020,140603,null,"Moura",210,"B",630,"20000","220","PRÓPRIO","Fotovoltaicas","S"]
[2020,140603,null,"Moura",210,"B",630,"20000","220","PRÓPRIO","Fotovoltaicas","S"]
[2020,140603,null,"Moura",210,"B",630,"20000","220","PRÓPRIO","Fotovoltaicas","S"]
[2020,140603,null,"Moura",210,"B",630,"20000","220","PRÓPRIO","Fotovoltaicas","S"]
[2020,140603,null,"Moura",210,"B",630,"20000","220","PRÓPRIO","Fotovoltaicas","S"]
[2020,140603,null,"Moura",210,"B",630,"20000","220","PRÓPRIO","Fotovoltaicas","S"]
[2020,140603,null,"Moura",210,"B",630,"20000","220","PRÓPRIO","Fotovoltaicas","S"]
[2020,140603,null,"Moura",210,"B",630,"20000","220","PRÓPRIO","Fotovoltaicas","S"]
[2020,140603,null,"Moura",210,"B",630,"20000","220","PRÓPRIO","Fotovoltaicas","S"]
[2020,140603,null,"Moura",210,"B",630,"20000","220","PRÓPRIO","Fotovoltaicas","S"]
[2020,140603,null,"Moura",210,"B",630,"20000","220","PRÓPRIO","Fotovoltaicas","S"]
[2020,140603,null,"Moura",210,"B",630,"20000","220","PRÓPRIO","Fotovoltaicas","S"]
[2020,140603,null,"Moura",210,"B",630,"20000","220","PRÓPRIO","Fotovoltaicas","S"]
[2020,140603,null,"Moura",210,"B",630,"20000","220","PRÓPRIO","Fotovoltaicas","S"]
[2020,140603,null,"Moura",210,"B",630,"20000","220","PRÓPRIO","Fotovoltaicas","S"]
[2020,140603,null,"Moura",210,"B",630,"20000","220","PRÓPRIO","Fotovoltaicas","S"]
[2020,140603,null,"Moura",210,"B",630,"20000","220","PRÓPRIO","Fotovoltaicas","S"]
[2020,140603,null,"Moura",210,"B",630,"20000","220","PRÓPRIO","Fotovoltaicas","S"]
[2020,140603,null,"Moura",210,"B",630,"20000","220","PRÓPRIO","Fotovoltaicas","S"]
[2020,140603,null,"Moura",210,"B",630,"20000","220","PRÓPRIO","Fotovoltaicas","S"]
[2020,140603,null,"Moura",210,"B",630,"20000","220","PRÓPRIO","Fotovoltaicas","S"]
[2020,140603,null,"Moura",210,"B",630,"20000","220","PRÓPRIO","Fotovoltaicas","S"]
[2020,140603,null,"Moura",210,"B",630,"20000","220","PRÓPRIO","Fotovoltaicas","S"]
[2020,140603,null,"Moura",210,"B",630,"20000","220","PRÓPRIO","Fotovoltaicas","S"]
[2020,140603,null,"Moura",210,"B",630,"20000","220","PRÓPRIO","Fotovoltaicas","S"]
[2020,140603,null,"Moura",210,"B",630,"20000","220","PRÓPRIO","Fotovoltaicas","S"]
[2020,140603,null,"Moura",210,"B",630,"20000","220","PRÓPRIO","Fotovoltaicas","S"]
[2020,140603,null,"Moura",210,"B",630,"20000","220","PRÓPRIO","Fotovoltaicas","S"]
[2020,140603,null,"Moura",210,"B",630,"20000","220","PRÓPRIO","Fotovoltaicas","S"]
[2020,140603,null,"Moura",210,"B",630,"20000","220","PRÓPRIO","Fotovoltaicas","S"]
[2020,140603,null,"Moura",210,"B",630,"20000","220","PRÓPRIO","Fotovoltaicas","S"]
[2020,140603,null,"Moura",210,"B",630,"20000","220","PRÓPRIO","Fotovoltaicas","S"]
[2020,140603,null,"Moura",210,"B",630,"20000","220","PRÓPRIO","Fotovoltaicas","S"]
[2020,140603,null,"Moura",210,"B",630,"20000","220","PRÓPRIO","Fotovoltaicas","S"]
[2020,140603,null,"Moura",210,"B",630,"20000","220","PRÓPRIO","Fotovoltaicas","S"]
[2020,140603,null,"Moura",210,"B",630,"20000","220","PRÓPRIO","Fotovoltaicas","S"]
[2020,140603,null,"Moura",210,"B",630,"20000","220","PRÓPRIO","Fotovoltaicas","S"]
[2020,140603,null,"Moura",210,"B",630,"20000","220","PRÓPRIO","Fotovoltaicas","S"]
[2020,140603,null,"Moura",210,"B",630,"20000","220","PRÓPRIO","Fotovoltaicas","S"]
[2020,140603,null,"Moura",210,"B",630,"20000","220","PRÓPRIO","Fotovoltaicas","S"]
[2020,140603,null,"Moura",210,"B",630,"20000","220","PRÓPRIO","Fotovoltaicas","S"]
[2020,140603,null,"Moura",210,"B",630,"20000","220","PRÓPRIO","Fotovoltaicas","S"]
[2020,140603,null,"Moura",210,"B",630,"20000","220","PRÓPRIO","Fotovoltaicas","S"]
[2020,140603,null,"Moura",210,"B",630,"20000","220","PRÓPRIO","Fotovoltaicas","S"]
[2020,140603,null,"Moura",210,"B",630,"20000","220","PRÓPRIO","Fotovoltaicas","S"]
[2020,140603,null,"Moura",210,"B",630,"20000","220","PRÓPRIO","Fotovoltaicas","S"]
[2020,140603,null,"Moura",210,"B",630,"20000","220","PRÓPRIO","Fotovoltaicas","S"]
[2020,140603,null,"Moura",210,"B",630,"20000","220","PRÓPRIO","Fotovoltaicas","S"]
[2020,140603,null,"Moura",210,"B",630,"20000","220","PRÓPRIO","Fotovoltaicas","S"]
[2020,140603,null,"Moura",210,"B",630,"20000","220","PRÓPRIO","Fotovoltaicas","S"]
[2020,140603,null,"Moura",210,"B",630,"20000","220","PRÓPRIO","Fotovoltaicas","S"]
[2020,140603,null,"Moura",210,"B",630,"20000","220","PRÓPRIO","Fotovoltaicas","S"]
[2020,140603,null,"Moura",210,"B",630,"20000","220","PRÓPRIO","Fotovoltaicas","S"]
[2020,140603,null,"Moura",210,"B",630,"20000","220","PRÓPRIO","Fotovoltaicas","S"]
[2020,140603,null,"Moura",210,"B",630,"20000","220","PRÓPRIO","Fotovoltaicas","S"]
[2020,140603,null,"Moura",210,"B",630,"20000","220","PRÓPRIO","Fotovoltaicas","S"]
[2020,140603,null,"Moura",210,"B",630,"20000","220","PRÓPRIO","Fotovoltaicas","S"]
[2020,140603,null,"Moura",210,"B",630,"20000","220","PRÓPRIO","Fotovoltaicas","S"]
[2020,140603,null,"Moura",210,"B",630,"20000","220","PRÓPRIO","Fotovoltaicas","S"]
[2020,140603,null,"Moura",210,"B",630,"20000","220","PRÓPRIO","Fotovoltaicas","S"]
[2020,140603,null,"Moura",210,"B",630,"20000","220","PRÓPRIO","Fotovoltaicas","S"]
[2020,140603,null,"Moura",210,"B",630,"20000","220","PRÓPRIO","Fotovoltaicas","S"]
[2020,140603,null,"Moura",210,"B",630,"20000","220","PRÓPRIO","Fotovoltaicas","S"]
[2020,140603,null,"Moura",210,"B",630,"20000","220","PRÓPRIO","Fotovoltaicas","S"]
[2020,140603,null,"Moura",210,"B",630,"20000","220","PRÓPRIO","Fotovoltaicas","S"]
[2020,140603,null,"Moura",210,"B",630,"20000","220","PRÓPRIO","Fotovoltaicas","S"]
[2020,140603,null,"Moura",210,"B",630,"20000","220","PRÓPRIO","Fotovoltaicas","S"]
[2020,140603,null,"Moura",210,"B",630,"20000","220","PRÓPRIO","Fotovoltaicas","S"]
[2020,140603,null,"Moura",210,"B",630,"20000","220","PRÓPRIO","Fotovoltaicas","S"]
[2020,140603,null,"Moura",210,"B",630,"20000","220","PRÓPRIO","Fotovoltaicas","S"]
[2020,140603,null,"Moura",210,"B",630,"20000","220","PRÓPRIO","Fotovoltaicas","S"]
[2020,140603,null,"Moura",210,"B",630,"20000","220","PRÓPRIO","Fotovoltaicas","S"]
[2020,140603,null,"Moura",210,"B",630,"20000","220","PRÓPRIO","Fotovoltaicas","S"]
[2020,140603,null,"Moura",210,"B",630,"20000","220","PRÓPRIO","Fotovoltaicas","S"]
[2020,140603,null,"Moura",210,"B",630,"20000","220","PRÓPRIO","Fotovoltaicas","S"]
[2020,140603,null,"Moura",210,"B",630,"20000","220","PRÓPRIO","Fotovoltaicas","S"]
[2020,140603,null,"Moura",210,"B",630,"20000","220","PRÓPRIO","Fotovoltaicas","S"]
[2020,140603,null,"Moura",210,"B",630,"20000","220","PRÓPRIO","Fotovoltaicas","S"]
[2020,140603,null,"Moura",210,"B",630,"20000","220","PRÓPRIO","Fotovoltaicas","S"]
[2020,140603,null,"Moura",210,"B",630,"20000","220","PRÓPRIO","Fotovoltaicas","S"]
[2020,140603,null,"Moura",210,"B",630,"20000","220","PRÓPRIO","Fotovoltaicas","S"]
[2020,140603,null,"Moura",210,"B",630,"20000","220","PRÓPRIO","Fotovoltaicas","S"]
[2020,140603,null,"Moura",210,"B",630,"20000","220","PRÓPRIO","Fotovoltaicas","S"]
[2020,140603,null,"Moura",210,"B",630,"20000","220","PRÓPRIO","Fotovoltaicas","S"]
[2020,140603,null,"Moura",210,"B",630,"20000","220","PRÓPRIO","Fotovoltaicas","S"]
[2020,140603,null,"Moura",210,"B",630,"20000","220","PRÓPRIO","Fotovoltaicas","S"]
[2020,140603,null,"Moura",210,"B",630,"20000","220","PRÓPRIO","Fotovoltaicas","S"]
[2020,140603,null,"Moura",210,"B",630,"20000","220","PRÓPRIO","Fotovoltaicas","S"]
[2020,140603,null,"Moura",210,"B",630,"20000","220","PRÓPRIO","Fotovoltaicas","S"]
[2020,140603,null,"Moura",210,"B",630,"20000","220","PRÓPRIO","Fotovoltaicas","S"]
[2020,140603,null,"Moura",210,"B",630,"20000","220","PRÓPRIO","Fotovoltaicas","S"]
[2020,140603,null,"Moura",210,"B",630,"20000","220","PRÓPRIO","Fotovoltaicas","S"]
[2020,140603,null,"Moura",210,"B",630,"20000","220","PRÓPRIO","Fotovoltaicas","S"]
[2020,140603,null,"Moura",210,"B",630,"20000","220","PRÓPRIO","Fotovoltaicas","S"]
[2020,141801,"1","Armamar",1801,"B",800,"30000","420","PRÓPRIO","Mini-Hídricas","H"]
[2020,142601,null,"Ferreira do Zêzere",1411,"M",400,"15000","400","9000","Fotovoltaicas","S"]
[2020,142602,null,"Évora",705,"M",800,"30000","400","EDP Distribuição","Fotovoltaicas","S"]
[2020,142603,"146101","Almodôvar",202,"M",800,"30000","400","EDP Distribuição","Fotovoltaicas","S"]
[2020,143101,"1","Guarda",907,"B",{"v":2300,"d":"2,300"},"15000","400","PRÓPRIO","Eólicas","E"]
[2020,143101,"2","Guarda",907,"B",{"v":2300,"d":"2,300"},"15000","400","PRÓPRIO","Eólicas","E"]
[2020,143101,"3","Guarda",907,"B",{"v":2300,"d":"2,300"},"15000","400","PRÓPRIO","Eólicas","E"]
[2020,143101,"4","Guarda",907,"B",{"v":2300,"d":"2,300"},"15000","400","PRÓPRIO","Eólicas","E"]
[2020,143901,"1","Torre de Moncorvo",409,"B",25,"30000",null,"EDP Distribuição","Eólicas","E"]
[2020,144001,"1","Penela",614,"M",25,"20000","400","Alimentado pelo transf. de interligação","Eólicas","E"]
[2020,144001,"2","Penela",614,"M",25,"20000","400","Alimentado pelo transf. de interligação","Eólicas","E"]
[2020,145101,"1","Sintra",1111,"B",{"v":2350,"d":"2,350"},"20000","690","PRÓPRIO","Eólicas","E"]
[2020,145101,"10","Loures",1107,"B",{"v":2350,"d":"2,350"},"20000","690","PRÓPRIO","Eólicas","E"]
[2020,145101,"11","Loures",1107,"B",{"v":2350,"d":"2,350"},"20000","690","PRÓPRIO","Eólicas","E"]
[2020,145101,"12","Loures",1107,"B",{"v":2350,"d":"2,350"},"20000","690","PRÓPRIO","Eólicas","E"]
[2020,145101,"13","Loures",1107,"B",{"v":2350,"d":"2,350"},"20000","690","PRÓPRIO","Eólicas","E"]
[2020,145101,"2","Sintra",1111,"B",{"v":2350,"d":"2,350"},"20000","690","PRÓPRIO","Eólicas","E"]
[2020,145101,"3","Sintra",1111,"B",{"v":2350,"d":"2,350"},"20000","690","PRÓPRIO","Eólicas","E"]
[2020,145101,"4","Sintra",1111,"B",{"v":2350,"d":"2,350"},"20000","690","PRÓPRIO","Eólicas","E"]
[2020,145101,"5","Loures",1107,"B",{"v":2350,"d":"2,350"},"20000","690","PRÓPRIO","Eólicas","E"]
[2020,145101,"6","Loures",1107,"B",{"v":2350,"d":"2,350"},"20000","690","PRÓPRIO","Eólicas","E"]
[2020,145101,"7","Loures",1107,"B",{"v":2350,"d":"2,350"},"20000","690","PRÓPRIO","Eólicas","E"]
[2020,145101,"8","Loures",1107,"B",{"v":2350,"d":"2,350"},"20000","690","PRÓPRIO","Eólicas","E"]
[2020,145101,"9","Loures",1107,"B",{"v":2350,"d":"2,350"},"20000","690","PRÓPRIO","Eólicas","E"]
[2020,145801,"1","Tabuaço",1819,"M",50,"30000","400","PRÓPRIO","Mini-Hídricas","H"]
[2020,146101,"146101","Almodôvar",202,"M",800,"30000","400","EDP Distribuição","Fotovoltaicas","S"]
[2020,146101,"146101","Almodôvar",202,"M",{"v":1300,"d":"1,300"},"30000","400","EDP Distribuição","Fotovoltaicas","S"]
[2020,146201,"1","Batalha",1004,"B",{"v":2500,"d":"2,500"},"20000","690","PRÓPRIO","Eólicas","E"]
[2020,146201,"2","Batalha",1004,"B",{"v":2500,"d":"2,500"},"20000","690","PRÓPRIO","Eólicas","E"]
[2020,146201,"3","Batalha",1004,"B",{"v":2500,"d":"2,500"},"20000","690","PRÓPRIO","Eólicas","E"]
[2020,146201,"4","Batalha",1004,"B",{"v":2500,"d":"2,500"},"20000","690","PRÓPRIO","Eólicas","E"]
[2020,146201,"5","Batalha",1004,"B",{"v":2500,"d":"2,500"},"20000","690","PRÓPRIO","Eólicas","E"]
[2020,146201,"6","Batalha",1004,"B",{"v":2500,"d":"2,500"},"20000","690","PRÓPRIO","Eólicas","E"]
[2020,147001,"1","Lamego",1805,"B",{"v":2300,"d":"2,300"},"20000","400","PRÓPRIO","Eólicas","E"]
[2020,147101,"1","Vila Pouca de Aguiar",1713,"M",50,"20000","400","Alimentado pelo transf. de interligação","Eólicas","E"]
[2020,149201,"1","Boticas",1702,"M",50,"20000","400","Alimentado pelo transf. de interligação","Eólicas","E"]
[2020,149801,"1","Vieira do Minho",311,"B",25,"15000",null,"EDP Distribuição","Eólicas","E"]
[2020,150701,"1","Vila Pouca de Aguiar",1713,"M",50,"30000","400","EDP Distribuição","Mini-Hídricas","H"]
[2020,150901,"1","Ribeira de Pena",1709,"M",50,"6000","400","EDP Distribuição / PRÓPRIO","Mini-Hídricas","H"]
[2020,151201,"1","Sabugal",911,"B",{"v":2500,"d":"2,500"},"15000","690","EDP Distribuição","Eólicas","E"]
[2020,151501,"1","Covilhã",503,"M",160,"15000","400","EDP Distribuição","Fotovoltaicas","S"]
[2020,151701,"1","Ferreira do Alentejo",208,"M",800,"30000","400","PRÓPRIO","Fotovoltaicas","S"]
[2020,151701,"10","Ferreira do Alentejo",208,"M",630,"30000","400","PRÓPRIO","Fotovoltaicas","S"]
[2020,151701,"11","Ferreira do Alentejo",208,"M",400,"30000","400","PRÓPRIO","Fotovoltaicas","S"]
[2020,151701,"12","Ferreira do Alentejo",208,"M",630,"30000","400","PRÓPRIO","Fotovoltaicas","S"]
[2020,151701,"13","Ferreira do Alentejo",208,"M",630,"30000","400","PRÓPRIO","Fotovoltaicas","S"]
[2020,151701,"14","Ferreira do Alentejo",208,"M",{"v":1600,"d":"1,600"},"30000","400","PRÓPRIO","Fotovoltaicas","S"]
[2020,151701,"15","Ferreira do Alentejo",208,"M",{"v":1600,"d":"1,600"},"30000","400","PRÓPRIO","Fotovoltaicas","S"]
[2020,151701,"16","Ferreira do Alentejo",208,"M",630,"30000","400","PRÓPRIO","Fotovoltaicas","S"]
[2020,151701,"17","Ferreira do Alentejo",208,"M",630,"30000","690","PRÓPRIO","Fotovoltaicas","S"]
[2020,151701,"2","Ferreira do Alentejo",208,"M",800,"30000","400","PRÓPRIO","Fotovoltaicas","S"]
[2020,151701,"3","Ferreira do Alentejo",208,"M",630,"30000","400","PRÓPRIO","Fotovoltaicas","S"]
[2020,151701,"4","Ferreira do Alentejo",208,"M",630,"30000","400","PRÓPRIO","Fotovoltaicas","S"]
[2020,151701,"5","Ferreira do Alentejo",208,"M",630,"30000","400","PRÓPRIO","Fotovoltaicas","S"]
[2020,151701,"6","Ferreira do Alentejo",208,"M",630,"30000","400","PRÓPRIO","Fotovoltaicas","S"]
[2020,151701,"7","Ferreira do Alentejo",208,"M",800,"30000","400","PRÓPRIO","Fotovoltaicas","S"]
[2020,151701,"8","Ferreira do Alentejo",208,"M",800,"30000","400","PRÓPRIO","Fotovoltaicas","S"]
[2020,151701,"9","Ferreira do Alentejo",208,"M",400,"30000","400","PRÓPRIO","Fotovoltaicas","S"]
[2020,151701,null,"Ferreira do Alentejo",208,"M",{"v":1600,"d":"1,600"},"30000","400","EDP","Fotovoltaicas","S"]
[2020,152001,"1","Ferreira do Alentejo",208,"M",{"v":2500,"d":"2,500"},"20000","400","REN","Fotovoltaicas","S"]
[2020,152101,"2","Ferreira do Alentejo",208,"M",{"v":2500,"d":"2,500"},"20000","400","REN","Fotovoltaicas","S"]
[2020,152101,"3","Ferreira do Alentejo",208,"M",{"v":2500,"d":"2,500"},"20000","400","REN","Fotovoltaicas","S"]
[2020,152101,"4","Ferreira do Alentejo",208,"M",{"v":2500,"d":"2,500"},"20000","400","REN","Fotovoltaicas","S"]
[2020,152101,"5","Ferreira do Alentejo",208,"M",{"v":2500,"d":"2,500"},"10000","400","REN","Fotovoltaicas","S"]
[2020,152201,"1","Almodôvar",202,"M",160,"30000","400","Enersico","Fotovoltaicas","S"]
[2020,152201,"152201","Loures",1107,"M",250,"10000","400","EDP Distribuição","Fotovoltaicas","S"]
[2020,152201,"152201","Loures",1107,"M",250,"10000","400","EDP Distribuição","Fotovoltaicas","S"]
[2020,152201,"152201","Loures",1107,"M",250,"10000","400","EDP Distribuição","Fotovoltaicas","S"]
[2020,152201,"152201","Loures",1107,"M",250,"10000","400","EDP Distribuição","Fotovoltaicas","S"]
[2020,152201,"152201","Loures",1107,"M",250,"10000","400","EDP Distribuição","Fotovoltaicas","S"]
[2020,152201,"152201","Loures",1107,"M",250,"10000","400","EDP Distribuição","Fotovoltaicas","S"]
[2020,152201,"152201","Loures",1107,"M",250,"10000","400","EDP Distribuição","Fotovoltaicas","S"]
[2020,152201,"152201","Loures",1107,"M",250,"10000","400","EDP Distribuição","Fotovoltaicas","S"]
[2020,152201,"152201","Loures",1107,"M",250,"10000","400","EDP Distribuição","Fotovoltaicas","S"]
[2020,152201,"152201","Loures",1107,"M",250,"10000","400","EDP Distribuição","Fotovoltaicas","S"]
[2020,152201,"152201","Loures",1107,"M",250,"10000","400","EDP Distribuição","Fotovoltaicas","S"]
[2020,152201,"152201","Loures",1107,"M",250,"10000","400","EDP Distribuição","Fotovoltaicas","S"]
[2020,152201,"152201","Loures",1107,"M",315,"10000","400","EDP Distribuição","Fotovoltaicas","S"]
[2020,152201,"152201","Loures",1107,"M",315,"10000","400","EDP Distribuição","Fotovoltaicas","S"]
[2020,152201,"152201","Loures",1107,"M",315,"10000","400","EDP Distribuição","Fotovoltaicas","S"]
[2020,152201,"152201","Loures",1107,"M",315,"10000","400","EDP Distribuição","Fotovoltaicas","S"]
[2020,152201,"152201","Loures",1107,"M",315,"10000","400","EDP Distribuição","Fotovoltaicas","S"]
[2020,152201,"152201","Loures",1107,"M",50,"10000","400","EDP Distribuição","Fotovoltaicas","S"]
[2020,152201,"152201","Loures",1107,"M",315,"10000","400","EDP Distribuição","Fotovoltaicas","S"]
[2020,152201,"152201","Loures",1107,"M",315,"10000","400","EDP Distribuição","Fotovoltaicas","S"]
[2020,152201,"152201","Loures",1107,"M",315,"10000","400","EDP Distribuição","Fotovoltaicas","S"]
[2020,152201,"152201","Loures",1107,"M",315,"10000","400","EDP Distribuição","Fotovoltaicas","S"]
[2020,152201,"152201","Loures",1107,"M",315,"10000","400","EDP Distribuição","Fotovoltaicas","S"]
[2020,152201,"152201","Loures",1107,"M",315,"10000","400","EDP Distribuição","Fotovoltaicas","S"]
[2020,152201,"152201","Loures",1107,"M",250,"10000","400","EDP Distribuição","Fotovoltaicas","S"]
[2020,152201,"152201","Loures",1107,"M",630,"10000","400","EDP Distribuição","Fotovoltaicas","S"]
[2020,152401,"1","Castro Daire",1803,"M",25,"30000","400","EDP Distribuição / PRÓPRIO","Mini-Hídricas","H"]
[2020,154401,"PTn.º1 BT/MT","Valença",1608,"M",630,"15000",null,"EDP Distribuição","Outras Térmicas","T"]
[2020,155101,"TSA1","Setúbal",1512,"B",{"v":2000,"d":"2,000"},"15000","420",null,"Cogeração","C"]
[2020,155101,"TSA2","Setúbal",1512,"B",{"v":2000,"d":"2,000"},"15000","420",null,"Cogeração","C"]
[2020,155201,"1","Belmonte",501,"B",630,"15000","420","PRÓPRIO","Outras Térmicas","T"]
[2020,155201,"2","Belmonte",501,"B",{"v":3000,"d":"3,000"},"15000","6300","PRÓPRIO","Outras Térmicas","T"]
[2020,155301,"1","Figueira da Foz",605,"M",{"v":3000,"d":"3,000"},"30000","400","EDP Distribuição","Cogeração","C"]
[2020,155301,"2","Figueira da Foz",605,"M",{"v":3000,"d":"3,000"},"30000","400","EDP Distribuição","Cogeração","C"]
[2020,155501,"1","Odemira",211,"B",{"v":4000,"d":"4,000"},"30000","10500","PRÓPRIO","Cogeração","C"]
[2020,155601,"1","Mértola",209,"M",{"v":1500,"d":"1,500"},"30000","328","CS Castanhos, Lda","Fotovoltaicas","S"]
[2020,155901,"1","Almodôvar",202,"M",160,"30000","400","PRÓPRIO","Fotovoltaicas","S"]
[2020,155902,"2","Almodôvar",202,"M",160,"30000","400","PRÓPRIO","Fotovoltaicas","S"]
[2020,156101,null,"Ferreira do Alentejo",208,"B",2,"15000","400",null,"Fotovoltaicas","S"]
[2020,156101,null,"Ferreira do Alentejo",208,"B",2,"15000","400",null,"Fotovoltaicas","S"]
[2020,156101,null,"Ferreira do Alentejo",208,"B",2,"15000","400",null,"Fotovoltaicas","S"]
[2020,156101,null,"Ferreira do Alentejo",208,"B",3,"15000","400",null,"Fotovoltaicas","S"]
[2020,156101,null,"Ferreira do Alentejo",208,"M",{"v":1000,"d":"1,000"},"15000","400",null,"Fotovoltaicas","S"]
[2020,156301,"2","Almodôvar",202,"M",{"v":2000,"d":"2,000"},"30000","327","PRÓPRIO","Fotovoltaicas","S"]
[2020,156301,"3","Almodôvar",202,"M",{"v":1500,"d":"1,500"},"30000","327","PRÓPRIO","Fotovoltaicas","S"]
[2020,156301,"4","Almodôvar",202,"M",{"v":1250,"d":"1,250"},"30000","327","PRÓPRIO","Fotovoltaicas","S"]
[2020,156301,"5","Almodôvar",202,"M",630,"30000","690","PRÓPRIO","Fotovoltaicas","S"]
[2020,156301,null,"Portimão",811,null,100,"15000","230","EDP","Fotovoltaicas","S"]
[2020,156701,"1","Figueira da Foz",605,"M",{"v":6240,"d":"6,240"},"15000","420","PRÓPRIO","Eólicas","E"]
[2020,157201,null,"Portimão",811,"M",100,"15000","230","EDP Distribuição","Fotovoltaicas","S"]
[2020,157301,"1","Palmela",1508,"B",{"v":1000,"d":"1,000"},"15000","400",null,"Outras Térmicas","T"]
[2020,157301,"2","Palmela",1508,"B",630,"15000","400",null,"Outras Térmicas","T"]
[2020,157401,"1","Aveiro",105,"A",160,"15000","400","EDP Distribuição","Mini-Hídricas","H"]
[2020,157601,"01WEA81526","Cinfães",1804,"T",{"v":2700,"d":"2,700"},"20000","660","EDP Distribuição","Eólicas","E"]
[2020,157601,"02WEA81533","Cinfães",1804,"T",{"v":2700,"d":"2,700"},"20000","660","EDP Distribuição","Eólicas","E"]
[2020,157601,"03WEA81529","Cinfães",1804,"T",{"v":2700,"d":"2,700"},"20000","660","EDP Distribuição","Eólicas","E"]
[2020,157601,"04WEA81534","Cinfães",1804,"T",{"v":2700,"d":"2,700"},"20000","660","EDP Distribuição","Eólicas","E"]
[2020,157601,"05WEA81527","Cinfães",1804,"T",{"v":2700,"d":"2,700"},"20000","660","EDP Distribuição","Eólicas","E"]
[2020,157601,"06WEA81531","Cinfães",1804,"T",{"v":2700,"d":"2,700"},"20000","660","EDP Distribuição","Eólicas","E"]
[2020,157601,"07WEA81532","Cinfães",1804,"T",{"v":2700,"d":"2,700"},"20000","660","EDP Distribuição","Eólicas","E"]
[2020,157601,"08WEA81530","Cinfães",1804,"T",{"v":2700,"d":"2,700"},"20000","660","EDP Distribuição","Eólicas","E"]
[2020,157601,"09WEA81528","Cinfães",1804,"T",{"v":2700,"d":"2,700"},"20000","660","EDP Distribuição","Eólicas","E"]
[2020,157601,"10WEA81535","Cinfães",1804,"T",{"v":2700,"d":"2,700"},"20000","660","EDP Distribuição","Eólicas","E"]
[2020,157701,"PT 55","Aveiro",105,"B",{"v":2000,"d":"2,000"},"15000","420",null,"Outras Térmicas","T"]
[2020,157701,"PT 56","Aveiro",105,"B",{"v":3150,"d":"3,150"},"15000","725",null,"Outras Térmicas","T"]
[2020,157701,"PT 57","Aveiro",105,"B",{"v":2000,"d":"2,000"},"6000","400",null,"Outras Térmicas","T"]
[2020,159001,"SA179","Setúbal",1512,"B",{"v":3150,"d":"3,150"},"15000","690",null,"Outras Térmicas","T"]
[2020,159001,"SA180","Setúbal",1512,"B",{"v":2000,"d":"2,000"},"15000","400",null,"Outras Térmicas","T"]
[2020,159101,"1","Cadaval",1104,"M",{"v":1250,"d":"1,250"},"30000","400","EDP Distribuição","Outras Térmicas","T"]
[2020,159401,"1","Ourém",1421,"M",500,"30000","400","SF","Fotovoltaicas","S"]
[2020,159401,"2","Ourém",1421,"M",500,"30000","400","SF","Fotovoltaicas","S"]
[2020,159401,"3\r\n\r\n3\r\n3","Ourém",1421,"M",500,"30000","400","SF","Fotovoltaicas","S"]
[2020,159401,"4\r\n4","Ourém",1421,"M",{"v":1260,"d":"1,260"},"30000","400","SF","Fotovoltaicas","S"]
[2020,159401,"5","Ourém",1421,"M",800,"30000","400","SF","Fotovoltaicas","S"]
[2020,159401,"6","Ourém",1421,"A",50,"30000","400","SF","Fotovoltaicas","S"]
[2020,159501,"1","Vila Franca de Xira",1114,"M",{"v":2500,"d":"2,500"},"30000","400","EDP Distribuição","Outras Térmicas","T"]
[2020,159601,"1","Vila do Conde",1316,"B",{"v":3150,"d":"3,150"},"15000","420","EDP Distribuição","Cogeração","C"]
[2020,159601,"1","Vila do Conde",1316,"B",{"v":3150,"d":"3,150"},"15000","420","EDP Distribuição","Cogeração","C"]
[2020,159601,"2","Vila do Conde",1316,"B",800,"15000","400","EDP Distribuição","Cogeração","C"]
[2020,159601,"2","Vila do Conde",1316,"B",800,"15000","400","EDP Distribuição","Cogeração","C"]
[2020,159701,"1","Mértola",209,"A",100,"15000/30000","400","PRÓPRIO","Fotovoltaicas","S"]
[2020,160001,"1","Leiria",1009,"B",{"v":2000,"d":"2,000"},"30000","400","EDP Distribuição","Outras Térmicas","T"]
[2020,160201,"1","Palmela",1508,"M",{"v":1600,"d":"1,600"},"15000","400","PRÓPRIO","Fotovoltaicas","S"]
[2020,160601,null,"Reguengos de Monsaraz",711,"A",100,"15000","230",null,"Fotovoltaicas","S"]
[2020,160901,"1","Avis",1203,"B",400,"30000","400","PRÓPRIO","Outras Térmicas","T"]
[2020,160901,"2","Avis",1203,"M",{"v":1250,"d":"1,250"},"30000","400","PRÓPRIO","Outras Térmicas","T"]
[2020,160901,"3","Avis",1203,"B",{"v":1880,"d":"1,880"},"30000","400","PRÓPRIO","Outras Térmicas","T"]
[2020,162601,"1","Alcobaça",1001,"B",{"v":1000,"d":"1,000"},"30000","400","EDP","Cogeração","C"]
[2020,162601,"2","Alcobaça",1001,"B",{"v":2500,"d":"2,500"},"30000","400","EDP","Cogeração","C"]
[2020,162701,"1","Guimarães",308,"B",{"v":2900,"d":"2,900"},"15750","6300","EDP Distribuição","Cogeração","C"]
[2020,162701,"2","Guimarães",308,"B",{"v":2900,"d":"2,900"},"15750","6300","EDP Distribuição","Cogeração","C"]
[2020,162701,"3","Guimarães",308,"B",630,"15750","400","EDP Distribuição","Cogeração","C"]
[2020,162801,"1","Abrantes",1401,"B",160,"30000","400","PRÓPRIO","Outras Térmicas","T"]
[2020,162801,"2","Abrantes",1401,"M",{"v":1000,"d":"1,000"},"30000","400","PRÓPRIO","Outras Térmicas","T"]
[2020,162901,"1","Celorico de Basto",305,"M",{"v":1000,"d":"1,000"},"15000","400",null,"Cogeração","C"]
[2020,163101,"1","Espinho",107,"B",{"v":1000,"d":"1,000"},"15000","400","PRÓPRIO","Outras Térmicas","T"]
[2020,163301,"1","Meda",909,"B",400,"30000","400","PRÓPRIO","Mini-Hídricas","H"]
[2020,165201,"1","Felgueiras",1303,"B",{"v":2600,"d":"2,600"},"15000","6000","EDP Distribuição","Mini-Hídricas","H"]
[2020,165201,"2","Felgueiras",1303,"B",50,"15000","420","EDP Distribuição","Mini-Hídricas","H"]
[2020,165301,"1","Reguengos de Monsaraz",711,"M",100,"15000","230",null,"Fotovoltaicas","S"]
[2020,165801,"1","Silves",813,"M",{"v":1000,"d":"1,000"},"15000","280","Main transformer","Fotovoltaicas","S"]
[2020,165801,"2","Silves",813,"M",{"v":1000,"d":"1,000"},"15000","280","Main transformer","Fotovoltaicas","S"]
[2020,165801,"3","Silves",813,"M",{"v":1000,"d":"1,000"},"15000","280","Main transformer","Fotovoltaicas","S"]
[2020,165801,"4","Silves",813,"M",{"v":1000,"d":"1,000"},"15000","280","Main transformer","Fotovoltaicas","S"]
[2020,165801,"5","Silves",813,"M",{"v":1000,"d":"1,000"},"15000","280","Main transformer","Fotovoltaicas","S"]
[2020,165801,"6","Silves",813,"M",{"v":1000,"d":"1,000"},"15000","280","Main transformer","Fotovoltaicas","S"]
[2020,165801,"7","Silves",813,"M",100,"15000","280","PRÓPRIO","Fotovoltaicas","S"]
[2020,165802,"1","Silves",813,"M",{"v":1000,"d":"1,000"},"15000","280","Main transformer","Fotovoltaicas","S"]
[2020,165802,"2","Silves",813,"M",{"v":1000,"d":"1,000"},"15000","280","Main transformer","Fotovoltaicas","S"]
[2020,165802,"3","Silves",813,"M",{"v":1000,"d":"1,000"},"15000","280","Main transformer","Fotovoltaicas","S"]
[2020,165802,"4","Silves",813,"M",{"v":1000,"d":"1,000"},"15000","280","Main transformer","Fotovoltaicas","S"]
[2020,165802,"5","Silves",813,"M",{"v":1000,"d":"1,000"},"15000","280","Main transformer","Fotovoltaicas","S"]
[2020,165802,"6","Silves",813,"M",{"v":1000,"d":"1,000"},"15000","280","Main transformer","Fotovoltaicas","S"]
[2020,165802,"7","Silves",813,"M",100,"15000","280","PRÓPRIO","Fotovoltaicas","S"]
[2020,165803,"1","Silves",813,"M",{"v":1000,"d":"1,000"},"15000","280","Main transformer","Fotovoltaicas","S"]
[2020,165803,"2","Silves",813,"M",{"v":1000,"d":"1,000"},"15000","280","Main transformer","Fotovoltaicas","S"]
[2020,165803,"3","Silves",813,"M",{"v":1000,"d":"1,000"},"15000","280","Main transformer","Fotovoltaicas","S"]
[2020,165803,"4","Silves",813,"M",{"v":1000,"d":"1,000"},"15000","280","Main transformer","Fotovoltaicas","S"]
[2020,165803,"5","Silves",813,"M",{"v":1000,"d":"1,000"},"15000","280","Main transformer","Fotovoltaicas","S"]
[2020,165803,"6","Silves",813,"M",{"v":1000,"d":"1,000"},"15000","280","Main transformer","Fotovoltaicas","S"]
[2020,165803,"7","Silves",813,"M",100,"15000","280","PRÓPRIO","Fotovoltaicas","S"]
[2020,165804,"2","Albufeira",801,"M",{"v":1000,"d":"1,000"},"15000","280","Main transformer","Fotovoltaicas","S"]
[2020,165804,"3","Albufeira",801,"M",{"v":1000,"d":"1,000"},"15000","280","Main transformer","Fotovoltaicas","S"]
[2020,165804,"4","Albufeira",801,"M",{"v":1000,"d":"1,000"},"15000","280","Main transformer","Fotovoltaicas","S"]
[2020,165804,"5","Albufeira",801,"M",{"v":1000,"d":"1,000"},"15000","280","Main transformer","Fotovoltaicas","S"]
[2020,165804,"6","Albufeira",801,"M",{"v":1000,"d":"1,000"},"15000","280","Main transformer","Fotovoltaicas","S"]
[2020,165804,"7","Albufeira",801,"M",100,"15000","280","PRÓPRIO","Fotovoltaicas","S"]
[2020,165804,"FAR 023","Faro",805,"A",250,"15000","280","EDP - DISTRIBUIÇÃO","Fotovoltaicas","S"]
[2020,165901,"FAR 023","Faro",805,"A",250,"15000","400","EDP Distribuição","Fotovoltaicas","S"]
[2020,165901,"FAR 023","Faro",805,"A",250,"15000","400","EDP Distribuição","Fotovoltaicas","S"]
[2020,168301,"PT1","Estremoz",704,"B",{"v":1250,"d":"1,250"},"30000","405","EDP Distribuição","Fotovoltaicas","S"]
[2020,168401,"PRE-STC-551-CB","Santiago do Cacém",1509,"B",630,"30000","400","PT - Cliente","Outras Térmicas","T"]
[2020,168601,"1\r\n1","Montijo",1507,"M",{"v":1000,"d":"1,000"},"30000","328","edp","Fotovoltaicas","S"]
[2020,168601,"2","Montijo",1507,"M",{"v":1000,"d":"1,000"},"30000","328","edp","Fotovoltaicas","S"]
[2020,168701,"1","Montijo",1507,"M",{"v":1000,"d":"1,000"},"30000","328","edp","Fotovoltaicas","S"]
[2020,168701,"2","Montijo",1507,"M",{"v":1000,"d":"1,000"},"30000","328","edp","Fotovoltaicas","S"]
[2020,168801,"1\r\n1\r\n1","Montijo",1507,"M",{"v":1000,"d":"1,000"},"30000","328","edp","Fotovoltaicas","S"]
[2020,168801,"2","Montijo",1507,"M",{"v":1000,"d":"1,000"},"30000","328","edp","Fotovoltaicas","S"]
[2020,168801,"3\r\n3","Montijo",1507,"M",{"v":1000,"d":"1,000"},"30000","328","edp","Fotovoltaicas","S"]
[2020,168801,"4","Montijo",1507,"M",{"v":1000,"d":"1,000"},"30000","328","edp","Fotovoltaicas","S"]
[2020,168801,"5","Montijo",1507,"M",{"v":1000,"d":"1,000"},"30000","328","edp","Fotovoltaicas","S"]
[2020,168801,"6","Montijo",1507,"M",{"v":1000,"d":"1,000"},"30000","328","edp","Fotovoltaicas","S"]
[2020,168901,null,"Condeixa-a-Nova",604,"M",{"v":2400,"d":"2,400"},"15000","370","Afterlearning, Lda","Fotovoltaicas","S"]
[2020,169001,"1","Loures",1107,"M",{"v":1000,"d":"1,000"},"10000","328","edp","Fotovoltaicas","S"]
[2020,169001,"2","Loures",1107,"M",{"v":1000,"d":"1,000"},"10000","328","edp","Fotovoltaicas","S"]
[2020,169002,"1","Montemor-o-Novo",706,"M",{"v":1320,"d":"1,320"},"30000","365","edp","Fotovoltaicas","S"]
[2020,169002,"2","Montemor-o-Novo",706,"M",660,"30000","365","edp","Fotovoltaicas","S"]
[2020,169003,"1","Loures",1107,"M",{"v":1000,"d":"1,000"},"10000","328","edp","Fotovoltaicas","S"]
[2020,169003,"2\r\n2","Loures",1107,"M",{"v":1000,"d":"1,000"},"10000","328","edp","Fotovoltaicas","S"]
[2020,169501,null,"Sintra",1111,"M",{"v":2000,"d":"2,000"},"10 000","288",null,"Fotovoltaicas","S"]
[2020,169501,null,"Sintra",1111,"M",50,"10 000","420",null,"Fotovoltaicas","S"]
[2020,169901,null,"Condeixa-a-Nova",604,"M",{"v":2400,"d":"2,400"},"15000","370","Afterlearning, Lda","Fotovoltaicas","S"]
[2020,170001,"10","Loulé",808,"M",{"v":1000,"d":"1,000"},"15000","328","Main transformer","Fotovoltaicas","S"]
[2020,170001,"11","Loulé",808,"M",{"v":1000,"d":"1,000"},"15000","328","Main transformer","Fotovoltaicas","S"]
[2020,170001,"12","Loulé",808,"M",{"v":1000,"d":"1,000"},"15000","328","Main transformer","Fotovoltaicas","S"]
[2020,170001,"13","Loulé",808,"M",{"v":1000,"d":"1,000"},"15000","328","PRÓPRIO","Fotovoltaicas","S"]
[2020,170001,"7","Loulé",808,"M",{"v":1000,"d":"1,000"},"15000","328","Main transformer","Fotovoltaicas","S"]
[2020,170001,"8","Loulé",808,"M",{"v":1000,"d":"1,000"},"15000","328","Main transformer","Fotovoltaicas","S"]
[2020,170001,"9","Loulé",808,"M",{"v":1000,"d":"1,000"},"15000","328","Main transformer","Fotovoltaicas","S"]
[2020,170401,"1","Vila Real",1714,"B",500,"30000","400","EDP Distribuição","Outras Térmicas","T"]
[2020,170501,"PT1","Tomar",1418,"B",{"v":1260,"d":"1,260"},"30000","240","EDP DISTRIBUIÇÃO","Fotovoltaicas","S"]
[2020,170501,"PT2","Tomar",1418,"B",{"v":1260,"d":"1,260"},"30000","240","EDP DISTRIBUIÇÃO","Fotovoltaicas","S"]
[2020,170501,"PT3","Tomar",1418,"B",{"v":1250,"d":"1,250"},"30000","420","EDP DISTRIBUIÇÃO","Fotovoltaicas","S"]
[2020,170601,"1","Aveiro",105,"B",400,"15000","400","PRÓPRIO","Outras Térmicas","T"]
[2020,170601,"1","Aveiro",105,"B",400,"15000","400","PRÓPRIO","Outras Térmicas","T"]
[2020,170701,"1","Ílhavo",110,"B",400,"15000","400","PRÓPRIO","Outras Térmicas","T"]
[2020,171101,"1","Cantanhede",602,"M",25,"15000","400","EDP Distribuição","Fotovoltaicas","S"]
[2020,172101,"1","Évora",705,"M",{"v":1250,"d":"1,250"},"30000","400","EDP Distribuição","Fotovoltaicas","S"]
[2020,172901,"10","Loulé",808,"M",{"v":1000,"d":"1,000"},"15000","328","Main transformer","Fotovoltaicas","S"]
[2020,172901,"11","Loulé",808,"M",100,"15000","328","PRÓPRIO","Fotovoltaicas","S"]
[2020,172901,"7","Loulé",808,"M",{"v":1000,"d":"1,000"},"15000","328","Main transformer","Fotovoltaicas","S"]
[2020,172901,"8","Loulé",808,"M",{"v":1000,"d":"1,000"},"15000","328","Main transformer","Fotovoltaicas","S"]
[2020,172901,"9","Loulé",808,"M",{"v":1000,"d":"1,000"},"15000","328","Main transformer","Fotovoltaicas","S"]
[2020,173201,"1PST + 3PT's","Palmela",1508,"B",{"v":4000,"d":"4,000"},"15000","240","EDP Distribuição","Fotovoltaicas","S"]
[2020,173301,"1","Ovar",115,"M",{"v":2400,"d":"2,400"},"15000","370","PRÓPRIO","Fotovoltaicas","S"]
[2020,173601,"1PST + 1PT's","Cascais",1105,"B",{"v":2000,"d":"2,000"},"10000","240","EDP Distribuição","Fotovoltaicas","S"]
[2020,173701,"1PST + 1PT's","Cascais",1105,"B",{"v":2000,"d":"2,000"},"10000","240","EDP Distribuição","Fotovoltaicas","S"]
[2020,173801,"1","Faro",805,"M",{"v":1250,"d":"1,250"},"15000","420","EDP Distribuição","Fotovoltaicas","S"]
[2020,173901,"1","Faro",805,"M",{"v":1250,"d":"1,250"},"15000","420","EDP Distribuição","Fotovoltaicas","S"]
[2020,174301,"1","Santo Tirso",1314,"M",{"v":1000,"d":"1,000"},{"$nulls":3},"Outras Térmicas","T"]
[2020,174801,"1","Vila Nova de Famalicão",312,"B",{"v":1000,"d":"1,000"},"15000","315","PIP SOLAR","Fotovoltaicas","S"]
[2020,174801,"2","Vila Nova de Famalicão",312,"B",{"v":1000,"d":"1,000"},"15000","315","PIP SOLAR","Fotovoltaicas","S"]
[2020,174801,"3","Vila Nova de Famalicão",312,"B",500,"15000","400","PIP SOLAR (SERV. AUXI)","Fotovoltaicas","S"]
[2020,175201,"1","Faro",805,"M",{"v":1250,"d":"1,250"},"15000","420","EDP Distribuição","Fotovoltaicas","S"]
[2020,175401,"PT1","Évora",705,"M",{"v":1000,"d":"1,000"},"30000","405","EDP DISTRIBUIÇÃO","Fotovoltaicas","S"]
[2020,175401,"PT2","Évora",705,"M",{"v":2000,"d":"2,000"},"30000","405","EDP DISTRIBUIÇÃO","Fotovoltaicas","S"]
[2020,175401,"PT3","Évora",705,"M",{"v":2000,"d":"2,000"},"30000","405","EDP DISTRIBUIÇÃO","Fotovoltaicas","S"]
[2020,175501,"PT4","Évora",705,"M",{"v":1000,"d":"1,000"},"30000","405","EDP DISTRIBUIÇÃO","Fotovoltaicas","S"]
[2020,175501,"PT5","Évora",705,"M",{"v":2000,"d":"2,000"},"30000","405","EDP DISTRIBUIÇÃO","Fotovoltaicas","S"]
[2020,175501,"PT6","Évora",705,"M",{"v":2000,"d":"2,000"},"30000","405","EDP DISTRIBUIÇÃO","Fotovoltaicas","S"]
[2020,175601,"PT1","Estremoz",704,"B",630,"30000","270","EDP Distribuição","Fotovoltaicas","S"]
[2020,175701,null,"Lagos",807,"M",{"v":2181,"d":"2,181"},"15000","400",null,"Fotovoltaicas","S"]
[2020,176101,"VFX-P-0623/VFX-C-5424","Vila Franca de Xira",1114,"B",630,"30000","400","EDP Distribuição","Cogeração","C"]
[2020,176401,"PT1","Évora",705,"M",700,"30000","405","EDP Distribuição","Fotovoltaicas","S"]
[2020,176401,"PT2","Évora",705,"M",{"v":2200,"d":"2,200"},"30000","405","EDP Distribuição","Fotovoltaicas","S"]
[2020,176401,"PT3","Évora",705,"M",{"v":2200,"d":"2,200"},"30000","405","EDP Distribuição","Fotovoltaicas","S"]
[2020,176601,"1","Alcoutim",802,"M",{"v":1250,"d":"1,250"},"15000","400","Montidilíco","Fotovoltaicas","S"]
[2020,177401,"PT 1","Estremoz",704,"M",{"v":2200,"d":"2,200"},"30000","385","EDP DISTRIBUIÇÃO","Fotovoltaicas","S"]
[2020,177401,"PT 2","Estremoz",704,"M",{"v":2200,"d":"2,200"},"30000","385","EDP DISTRIBUIÇÃO","Fotovoltaicas","S"]
[2020,177401,"PT 3","Estremoz",704,"M",700,"30000","315","EDP DISTRIBUIÇÃO","Fotovoltaicas","S"]
[2020,178201,"1","Vieira do Minho",311,"M",100,"15000","400","EDP Distribuição","Mini-Hídricas","H"]
[2020,179501,"1","Ferreira do Alentejo",208,"M",{"v":1250,"d":"1,250"},"15000","420","PV Malhada","Fotovoltaicas","S"]
[2020,179501,"2","Ferreira do Alentejo",208,"M",{"v":1250,"d":"1,250"},"15000","420","PV Malhada","Fotovoltaicas","S"]
[2020,179501,"3","Ferreira do Alentejo",208,"M",{"v":1250,"d":"1,250"},"15000","420","PV Malhada","Fotovoltaicas","S"]
[2020,179601,"1","Ferreira do Alentejo",208,"B",{"v":1250,"d":"1,250"},"15000","420",null,"Fotovoltaicas","S"]
[2020,179601,"2","Ferreira do Alentejo",208,"B",800,"15000","420",null,"Fotovoltaicas","S"]
[2020,179801,"PT1","Estremoz",704,"B",{"v":3450,"d":"3,450"},"30000","405","EDP Distribuição","Fotovoltaicas","S"]
[2020,180801,"1","Tavira",814,"A",{"v":15000,"d":"15,000"},"0","0","Joaquim Fernandes","Fotovoltaicas","S"]
[2020,181101,"1","Viseu",1823,"M",100,"6300","400","edp distribuição","Mini-Hídricas","H"]
[2020,181501,"1\r\n1","Chamusca",1407,"B",{"v":4750,"d":"4,750"},"30000","230-400","Aguarela do Mundo, Águas Nascente SA - PT1 consumo","Fotovoltaicas","S"]
[2020,181501,"2","Chamusca",1407,"B",{"v":2500,"d":"2,500"},"30000","230-400","Aguarela do Mundo, Águas Nascente SA - PT2 consumo","Fotovoltaicas","S"]
[2020,181501,"3","Chamusca",1407,"B",630,"30000","230-400","Aguarela do Mundo, Águas Nascente SA - PT Autocons","Fotovoltaicas","S"]
[2020,181501,"4\r\n4","Chamusca",1407,"B",{"v":1250,"d":"1,250"},"30000","230-400","Aguarela do Mundo, Águas Nascente SA-PT Autoconsum","Fotovoltaicas","S"]
[2020,181701,"1\r\n1","Ourique",212,"M",{"v":3500,"d":"3,500"},"30000","350",null,"Fotovoltaicas","S"]
[2020,181701,"10","Ourique",212,"M",{"v":3500,"d":"3,500"},"30000","350",null,"Fotovoltaicas","S"]
[2020,181701,"11","Ourique",212,"M",{"v":3500,"d":"3,500"},"30000","350",null,"Fotovoltaicas","S"]
[2020,181701,"12","Ourique",212,"M",{"v":3500,"d":"3,500"},"30000","350",null,"Fotovoltaicas","S"]
[2020,181701,"13","Ourique",212,"M",{"v":3500,"d":"3,500"},"30000","350",null,"Fotovoltaicas","S"]
[2020,181701,"2","Ourique",212,"M",{"v":3500,"d":"3,500"},"30000","350",null,"Fotovoltaicas","S"]
[2020,181701,"3","Ourique",212,"M",{"v":3500,"d":"3,500"},"30000","350",null,"Fotovoltaicas","S"]
[2020,181701,"4","Ourique",212,"M",{"v":3500,"d":"3,500"},"30000","350",null,"Fotovoltaicas","S"]
[2020,181701,"5","Ourique",212,"M",{"v":3500,"d":"3,500"},"30000","350",null,"Fotovoltaicas","S"]
[2020,181701,"6","Ourique",212,"M",{"v":3500,"d":"3,500"},"30000","350",null,"Fotovoltaicas","S"]
[2020,181701,"7","Ourique",212,"M",{"v":3500,"d":"3,500"},"30000","350",null,"Fotovoltaicas","S"]
[2020,181701,"8","Ourique",212,"M",{"v":3500,"d":"3,500"},"30000","350",null,"Fotovoltaicas","S"]
[2020,181701,"9","Ourique",212,"M",{"v":3500,"d":"3,500"},"30000","350",null,"Fotovoltaicas","S"]
[2020,181801,"1\r\n1","Évora",705,"B",{"v":1600,"d":"1,600"},"30000","400",null,"Fotovoltaicas","S"]
[2020,181801,"2\r\n2","Évora",705,"B",{"v":1600,"d":"1,600"},"30000","400",null,"Fotovoltaicas","S"]
[2020,183601,"1","Setúbal",1512,"B",{"v":6000,"d":"6,000"},"30000","400","EDP Distribuição","Fotovoltaicas","S"]
[2020,183701,"1","Santiago do Cacém",1509,"B",{"v":3000,"d":"3,000"},"30000","630","Central Solar Casa Nova","Fotovoltaicas","S"]
[2020,183701,"2","Santiago do Cacém",1509,"B",{"v":3000,"d":"3,000"},"30000","630","Central Solar Casa Nova","Fotovoltaicas","S"]
[2020,183701,"3","Santiago do Cacém",1509,"B",{"v":3000,"d":"3,000"},"30000","630","Central Solar Casa Nova","Fotovoltaicas","S"]
[2020,183701,"4","Santiago do Cacém",1509,"B",{"v":3000,"d":"3,000"},"30000","630","Central Solar Casa Nova","Fotovoltaicas","S"]
[2020,183801,"1","Castelo de Vide",1205,"M",{"v":3000,"d":"3,000"},"30000","630","CS Tendeiros","Fotovoltaicas","S"]
[2020,183801,"2","Castelo de Vide",1205,"M",{"v":3000,"d":"3,000"},"30000","630","CS Tendeiros","Fotovoltaicas","S"]
[2020,183801,"3","Castelo de Vide",1205,"M",{"v":1500,"d":"1,500"},"30000","630","CS Tendeiros","Fotovoltaicas","S"]
[2020,183801,"4","Castelo de Vide",1205,"M",{"v":3000,"d":"3,000"},"30000","630","CS Tendeiros","Fotovoltaicas","S"]
[2020,183801,"5","Castelo de Vide",1205,"M",{"v":3000,"d":"3,000"},"30000","630","CS Tendeiros","Fotovoltaicas","S"]
[2020,183801,"6","Castelo de Vide",1205,"M",{"v":3000,"d":"3,000"},"30000","630","CS Tendeiros","Fotovoltaicas","S"]
[2020,183801,"7","Castelo de Vide",1205,"M",{"v":3000,"d":"3,000"},"30000","630","CS Tendeiros","Fotovoltaicas","S"]
[2020,183801,"8","Castelo de Vide",1205,"M",{"v":3000,"d":"3,000"},"30000","630","CS Tendeiros","Fotovoltaicas","S"]
[2020,183901,null,"Évora",705,"M",{"v":2200,"d":"2,200"},"20000","385","Hyperion Energy Elvas","Fotovoltaicas","S"]
[2020,183901,null,"Évora",705,"M",{"v":2200,"d":"2,200"},"20000","385","Hyperion Energy Elvas","Fotovoltaicas","S"]
[2020,183901,null,"Évora",705,"M",{"v":2200,"d":"2,200"},"20000","385","Hyperion Energy Elvas","Fotovoltaicas","S"]
[2020,183901,null,"Évora",705,"M",{"v":2200,"d":"2,200"},"20000","385","Hyperion Energy Elvas","Fotovoltaicas","S"]
[2020,183901,null,"Évora",705,"M",{"v":3300,"d":"3,300"},"20000","385","Hyperion Energy Elvas","Fotovoltaicas","S"]
[2020,183901,null,"Évora",705,"M",{"v":2200,"d":"2,200"},"20000","385","Hyperion Energy Elvas","Fotovoltaicas","S"]
[2020,183901,null,"Évora",705,"M",{"v":2200,"d":"2,200"},"20000","385","Hyperion Energy Elvas","Fotovoltaicas","S"]
[2020,183901,null,"Évora",705,"M",{"v":2200,"d":"2,200"},"20000","385","Hyperion Energy Elvas","Fotovoltaicas","S"]
[2020,183901,null,"Évora",705,"M",{"v":2200,"d":"2,200"},"20000","385","Hyperion Energy Elvas","Fotovoltaicas","S"]
[2020,183901,null,"Évora",705,"M",{"v":2200,"d":"2,200"},"20000","385","Hyperion Energy Elvas","Fotovoltaicas","S"]
[2020,183901,null,"Évora",705,"M",{"v":2200,"d":"2,200"},"20000","385","Hyperion Energy Elvas","Fotovoltaicas","S"]
[2020,201601,null,"Moura",210,"M",{"v":2000,"d":"2,000"},"30000","400","HYPERION RENEWABLES AMARELEJA UNIPESSOAL, LDA","Fotovoltaicas","S"]
[2020,201601,null,"Moura",210,"M",{"v":2000,"d":"2,000"},"30000","400","HYPERION RENEWABLES AMARELEJA UNIPESSOAL, LDA","Fotovoltaicas","S"]
[2020,201601,null,"Moura",210,"M",{"v":2000,"d":"2,000"},"30000","400","HYPERION RENEWABLES AMARELEJA UNIPESSOAL, LDA","Fotovoltaicas","S"]
[2020,201601,null,"Moura",210,"M",{"v":2000,"d":"2,000"},"30000","400","HYPERION RENEWABLES AMARELEJA UNIPESSOAL, LDA","Fotovoltaicas","S"]
[2020,201601,null,"Moura",210,"M",{"v":2000,"d":"2,000"},"30000","400","HYPERION RENEWABLES AMARELEJA UNIPESSOAL, LDA","Fotovoltaicas","S"]
[2020,201601,null,"Moura",210,"M",{"v":2000,"d":"2,000"},"30000","400","HYPERION RENEWABLES AMARELEJA UNIPESSOAL, LDA","Fotovoltaicas","S"]
[2020,201601,null,"Moura",210,"M",{"v":2000,"d":"2,000"},"30000","400","HYPERION RENEWABLES AMARELEJA UNIPESSOAL, LDA","Fotovoltaicas","S"]
[2020,201701,null,"Cartaxo",1406,"M",{"v":2000,"d":"2,000"},"30 000","400","HYPERION RENEWABLES CARTAXO UNIPESSOAL, LDA","Fotovoltaicas","S"]
[2020,201701,null,"Cartaxo",1406,"M",{"v":2000,"d":"2,000"},"30 000","400","HYPERION RENEWABLES CARTAXO UNIPESSOAL, LDA","Fotovoltaicas","S"]
[2020,201701,null,"Cartaxo",1406,"M",{"v":2000,"d":"2,000"},"30 000","400","HYPERION RENEWABLES CARTAXO UNIPESSOAL, LDA","Fotovoltaicas","S"]
[2020,201701,null,"Cartaxo",1406,"M",{"v":2000,"d":"2,000"},"30 000","400","HYPERION RENEWABLES CARTAXO UNIPESSOAL, LDA","Fotovoltaicas","S"]
[2020,201801,"1","Salvaterra de Magos",1415,"M",{"v":3125,"d":"3,125"},"30 000","600","CS Glória","Fotovoltaicas","S"]
[2020,201801,"2","Salvaterra de Magos",1415,"M",{"v":3125,"d":"3,125"},"30 000","600","CS Glória","Fotovoltaicas","S"]
[2020,201801,"3","Salvaterra de Magos",1415,"M",{"v":3125,"d":"3,125"},"30 000","600","CS Glória","Fotovoltaicas","S"]
[2020,201801,"4","Salvaterra de Magos",1415,"M",{"v":3125,"d":"3,125"},"30 000","600","CS Glória","Fotovoltaicas","S"]
[2020,201801,"5","Salvaterra de Magos",1415,"M",{"v":3125,"d":"3,125"},"30 000","600","CS Glória","Fotovoltaicas","S"]
[2020,201801,"6","Salvaterra de Magos",1415,"M",{"v":3125,"d":"3,125"},"30 000","600","CS Glória","Fotovoltaicas","S"]
[2020,201901,"1","Benavente",1405,"M",{"v":3125,"d":"3,125"},"30 000","600","CS Infantado","Fotovoltaicas","S"]
[2020,201901,"2","Benavente",1405,"M",{"v":3125,"d":"3,125"},"30 000","600","CS Infantado","Fotovoltaicas","S"]
[2020,201901,"3","Benavente",1405,"M",{"v":3125,"d":"3,125"},"30 000","600","CS Infantado","Fotovoltaicas","S"]
[2020,201901,"4","Benavente",1405,"M",{"v":3125,"d":"3,125"},"30 000","600","CS Infantado","Fotovoltaicas","S"]
[2020,202101,null,"Ferreira do Alentejo",208,"M",{"v":2000,"d":"2,000"},"30 000","400","HYPERION RENEWABLES FERREIRA DO ALENTEJO, Unip LDA","Fotovoltaicas","S"]
[2020,202101,null,"Ferreira do Alentejo",208,"M",{"v":2000,"d":"2,000"},"30 000","400","HYPERION RENEWABLES FERREIRA DO ALENTEJO, Unip LDA","Fotovoltaicas","S"]
[2020,202101,null,"Ferreira do Alentejo",208,"M",{"v":2000,"d":"2,000"},"30 000","400","HYPERION RENEWABLES FERREIRA DO ALENTEJO, Unip LDA","Fotovoltaicas","S"]
[2020,202101,null,"Ferreira do Alentejo",208,"M",{"v":2000,"d":"2,000"},"30 000","400","HYPERION RENEWABLES FERREIRA DO ALENTEJO, Unip LDA","Fotovoltaicas","S"]
[2020,202101,null,"Ferreira do Alentejo",208,"M",{"v":2000,"d":"2,000"},"30 000","400","HYPERION RENEWABLES FERREIRA DO ALENTEJO, Unip LDA","Fotovoltaicas","S"]
[2020,202101,null,"Ferreira do Alentejo",208,"M",{"v":2000,"d":"2,000"},"30 000","400","HYPERION RENEWABLES FERREIRA DO ALENTEJO, Unip LDA","Fotovoltaicas","S"]
[2020,202101,null,"Ferreira do Alentejo",208,"M",{"v":2000,"d":"2,000"},"30 000","400","HYPERION RENEWABLES FERREIRA DO ALENTEJO, Unip LDA","Fotovoltaicas","S"]
[2020,202101,null,"Ferreira do Alentejo",208,"M",{"v":2000,"d":"2,000"},"30 000","400","HYPERION RENEWABLES FERREIRA DO ALENTEJO, Unip LDA","Fotovoltaicas","S"]
[2020,202101,null,"Ferreira do Alentejo",208,"M",{"v":2000,"d":"2,000"},"30 000","400","HYPERION RENEWABLES FERREIRA DO ALENTEJO, Unip LDA","Fotovoltaicas","S"]
[2020,202101,null,"Ferreira do Alentejo",208,"M",{"v":2000,"d":"2,000"},"30 000","400","HYPERION RENEWABLES FERREIRA DO ALENTEJO, Unip LDA","Fotovoltaicas","S"]
[2020,202101,null,"Ferreira do Alentejo",208,"M",{"v":2000,"d":"2,000"},"30 000","400","HYPERION RENEWABLES FERREIRA DO ALENTEJO, Unip LDA","Fotovoltaicas","S"]
[2020,202101,null,"Ferreira do Alentejo",208,"M",{"v":2000,"d":"2,000"},"30 000","400","HYPERION RENEWABLES FERREIRA DO ALENTEJO, Unip LDA","Fotovoltaicas","S"]
[2020,202101,null,"Ferreira do Alentejo",208,"M",{"v":2000,"d":"2,000"},"30 000","400","HYPERION RENEWABLES FERREIRA DO ALENTEJO, Unip LDA","Fotovoltaicas","S"]
[2020,202101,null,"Ferreira do Alentejo",208,"M",{"v":2000,"d":"2,000"},"30 000","400","HYPERION RENEWABLES FERREIRA DO ALENTEJO, Unip LDA","Fotovoltaicas","S"]
[2020,202101,null,"Ferreira do Alentejo",208,"M",{"v":2000,"d":"2,000"},"30 000","400","HYPERION RENEWABLES FERREIRA DO ALENTEJO, Unip LDA","Fotovoltaicas","S"]
[2020,202101,null,"Ferreira do Alentejo",208,"M",{"v":2000,"d":"2,000"},"30 000","400","HYPERION RENEWABLES FERREIRA DO ALENTEJO, Unip LDA","Fotovoltaicas","S"]
[2020,202101,null,"Ferreira do Alentejo",208,"M",{"v":2000,"d":"2,000"},"30 000","400","HYPERION RENEWABLES FERREIRA DO ALENTEJO, Unip LDA","Fotovoltaicas","S"]
[2020,202101,null,"Ferreira do Alentejo",208,"M",{"v":2000,"d":"2,000"},"30 000","400","HYPERION RENEWABLES FERREIRA DO ALENTEJO, Unip LDA","Fotovoltaicas","S"]
[2020,300701,"1","Braga",303,"M",50,"15000","400","EDP Distribuição/PRÓPRIO","Mini-Hídricas","H"]
[2020,300801,"1","Fafe",307,"T",630,"15000","400",null,"Mini-Hídricas","H"]
[2020,300801,"2","Fafe",307,"B",630,"15000","400",null,"Mini-Hídricas","H"]
[2020,300801,"3","Fafe",307,"T",320,"15000","400",null,"Mini-Hídricas","H"]
[2020,300801,"4","Fafe",307,"T",500,"15000","400",null,"Mini-Hídricas","H"]
[2020,300801,"5","Fafe",307,"T",550,"15000","400",null,"Mini-Hídricas","H"]
[2020,301101,"1","Guimarães",308,"T",{"v":1200,"d":"1,200"},"15000","400","EDP Distribuição","Mini-Hídricas","H"]
[2020,301601,"1","Vila Nova de Famalicão",312,"B",{"v":5320,"d":"5,320"},"15000","400","EDP Distribuição","Mini-Hídricas","H"]
[2020,301601,"2","Vila Nova de Famalicão",312,"B",{"v":1250,"d":"1,250"},"15000","400","EDP Distribuição","Mini-Hídricas","H"]
[2020,301601,"3","Vila Nova de Famalicão",312,"B",{"v":1250,"d":"1,250"},"15000","400","PRÓPRIO","Mini-Hídricas","H"]
[2020,301601,"4","Vila Nova de Famalicão",312,"B",360,"15000","400","PRÓPRIO","Mini-Hídricas","H"]
[2020,301701,"1","Góis",606,"T",400,"15000","400",null,"Mini-Hídricas","H"]
[2020,304801,"1","Vila Nova de Gaia",1317,"T",400,"15000","400","PRÓPRIO","Mini-Hídricas","H"]
[2020,305301,"1","Sever do Vouga",117,"M",{"v":4500,"d":"4,500"},"15000","400","EDP Distribuição","Mini-Hídricas","H"]
[2020,305301,"2","Sever do Vouga",117,"M",{"v":2250,"d":"2,250"},"15000","400","EDP Distribuição","Mini-Hídricas","H"]
[2020,305701,"1","Baião",1302,"M",50,"15000","400","EDP Distribuição","Mini-Hídricas","H"]
[2020,305801,"1","Vouzela",1824,"M",{"v":5000,"d":"5,000"},"156000","400","EDP Distribuição","Mini-Hídricas","H"]
[2020,306301,"1","Oliveira de Azeméis",113,"B",550,"15000","660","PRÓPRIO","Mini-Hídricas","H"]
[2020,306301,"1","Oliveira de Azeméis",113,"B",550,"15000","660","PRÓPRIO","Mini-Hídricas","H"]
[2020,306701,"1","Arouca",104,"M",50,"15000","400","EDP Distribuição / PRÓPRIO","Mini-Hídricas","H"]
[2020,306801,"1","Castro Daire",1803,"M",125,"6000","400","EDP Distribuição / PRÓPRIO","Mini-Hídricas","H"]
[2020,307101,"1","Elvas",1207,"A",100,"30000","400","EDP Distribuição","Mini-Hídricas","H"]
[2020,307101,"10","Elvas",1207,"A",100,"30000","400","EDP Distribuição","Mini-Hídricas","H"]
[2020,307101,"2","Campo Maior",1204,"B",800,"30000","400","EDP Distribuição","Mini-Hídricas","H"]
[2020,307101,"3","Campo Maior",1204,"A",25,"30000","400","EDP Distribuição","Mini-Hídricas","H"]
[2020,307101,"4","Campo Maior",1204,"A",50,"30000","400","EDP Distribuição","Mini-Hídricas","H"]
[2020,307101,"5","Elvas",1207,"A",25,"30000","400","EDP Distribuição","Mini-Hídricas","H"]
[2020,307101,"6","Elvas",1207,"A",25,"30000","400","EDP Distribuição","Mini-Hídricas","H"]
[2020,307101,"7","Elvas",1207,"B",{"v":2000,"d":"2,000"},"30000","400","EDP Distribuição","Mini-Hídricas","H"]
[2020,307101,"8","Campo Maior",1204,"A",100,"30000","400","EDP Distribuição","Mini-Hídricas","H"]
[2020,307101,"9","Elvas",1207,"A",100,"30000","400","EDP Distribuição","Mini-Hídricas","H"]
[2020,307501,"1","São Pedro do Sul",1816,"M",125,"6000","400","EDP Distribuição / PRÓPRIO","Grandes Hídricas","H"]
[2020,307801,"1","Fundão",504,"B",100,"6000","400","EDP DISTRIBUIÇÃO","Mini-Hídricas","H"]
[2020,308101,"1","Montalegre",1706,"B",18,"15000","400","EDP Distribuição","Mini-Hídricas","H"]
[2020,308301,"1","Vila Pouca de Aguiar",1713,"M",50,"15000","400","  EDP Distribuição","Mini-Hídricas","H"]
[2020,308401,"1","Celorico de Basto",305,"M",50,"15000","400","EDP Distribuição","Mini-Hídricas","H"]
[2020,308601,"1","São Pedro do Sul",1816,"M",25,"15000","400","EDP Distribuição / PRÓPRIO","Mini-Hídricas","H"]
[2020,308701,"1","Póvoa de Varzim",1313,"A",160,"15000","400","EDP Distribuição","Mini-Hídricas","H"]
[2020,310301,"1","Ílhavo",110,"B",500,"15000","400","EDP Distribuição","Cogeração","C"]
[2020,310301,"2","Ílhavo",110,"B",{"v":1600,"d":"1,600"},"15000","400","EDP Distribuição","Cogeração","C"]
[2020,310301,"3","Ílhavo",110,"B",{"v":3200,"d":"3,200"},"15000","400","EDP Distribuição","Cogeração","C"]
[2020,312001,"1","Vila Franca de Xira",1114,"B",300,"30000","220","PRÓPRIO","Outras Térmicas","T"]
[2020,312001,"2","Vila Franca de Xira",1114,"B",{"v":3750,"d":"3,750"},"6000","220","PRÓPRIO","Outras Térmicas","T"]
[2020,312001,"3","Vila Franca de Xira",1114,"B",{"v":5000,"d":"5,000"},"6000","220","PRÓPRIO","Outras Térmicas","T"]
[2020,312001,"4","Vila Franca de Xira",1114,"B",{"v":1250,"d":"1,250"},"6000","220","PRÓPRIO","Outras Térmicas","T"]
[2020,312001,"5","Vila Franca de Xira",1114,"B",{"v":2500,"d":"2,500"},"6000","220","PRÓPRIO","Outras Térmicas","T"]
[2020,386901,"1","Boticas",1702,"M",50,"6600","400","EDP Distribuição","Mini-Hídricas","H"]
[2020,388301,"1","Vila Nova de Gaia",1317,"B",250,"15000","220/380","EDP Distribuição","Mini-Hídricas","H"]
[2020,388301,"1","Vila Nova de Gaia",1317,"B",250,"15000","220/380","EDP Distribuição","Mini-Hídricas","H"]
[2020,388401,"1","Vila Nova de Gaia",1317,"B",250,"15000","220/380","EDP Distribuição","Mini-Hídricas","H"]
[2020,388401,"1","Vila Nova de Gaia",1317,"B",250,"15000","220/380","EDP Distribuição","Mini-Hídricas","H"]
[2020,392201,"1","Vila Velha de Ródão",511,"T",{"v":4600,"d":"4,600"},"30000",null,"PRÓPRIO","Outras Térmicas","T"]
[2020,393401,"1","Guimarães",308,"B",250,"15000","400","EDP Distribuição","Mini-Hídricas","H"]
[2020,393501,"1","Cinfães",1804,"B",50,"15000","400","PRÓPRIO","Eólicas","E"]
[2020,393501,"2","Cinfães",1804,"M",630,"15000","690","PRÓPRIO","Eólicas","E"]
[2020,394001,"1","São Pedro do Sul",1816,"M",25,"15000","400","EDP Distribuição / PRÓPRIO","Mini-Hídricas","H"]
[2020,400901,"1266/E","Ribeira Grande",4205,"B",{"v":1250,"d":"1,250"},"10000","420","PRÓPRIO","Cogeração","C"]
[2020,401001,"1","Matosinhos",1308,"M",{"v":1250,"d":"1,250"},"15000","400","EDP Distribuição","Cogeração","C"]
[2020,401001,"2","Matosinhos",1308,"M",{"v":1250,"d":"1,250"},"15000","400","EDP Distribuição","Cogeração","C"]
[2020,401001,"3","Matosinhos",1308,"M",{"v":1250,"d":"1,250"},"15000","400","EDP Distribuição","Cogeração","C"]
[2020,401001,"4","Matosinhos",1308,"M",{"v":3700,"d":"3,700"},"15000","6300","PRÓPRIO","Cogeração","C"]
[2020,401001,"5","Matosinhos",1308,"M",{"v":3700,"d":"3,700"},"15000","6300","PRÓPRIO","Cogeração","C"]
[2020,401001,"6","Matosinhos",1308,"M",{"v":1000,"d":"1,000"},"15000","400","PRÓPRIO","Cogeração","C"]
[2020,401001,"7","Matosinhos",1308,"M",{"v":1250,"d":"1,250"},"15000","400","EDP Distribuição","Cogeração","C"]
[2020,403401,"1","Anadia",103,"T",{"v":1600,"d":"1,600"},"15000","400","EDP Distribuição","Outras Térmicas","T"]
[2020,403401,"2","Anadia",103,"A",50,"15000","400","EDP Distribuição","Outras Térmicas","T"]
[2020,403401,"3","Anadia",103,"B",{"v":2050,"d":"2,050"},"1500","400","PRÓPRIO","Outras Térmicas","T"]
[2020,403401,"4","Anadia",103,"B",800,"1500","400","PRÓPRIO","Outras Térmicas","T"]
[2020,404401,"1","Maia",1306,"B",800,"15000","400","EDP Distribuição","Cogeração","C"]
[2020,404401,"2","Maia",1306,"B",800,"15000","400","EDP Distribuição","Cogeração","C"]
[2020,404401,"3","Maia",1306,"B",800,"15000","400","EDP Distribuição","Cogeração","C"]
[2020,404401,"4","Maia",1306,"B",{"v":3150,"d":"3,150"},"15000","400","EDP Distribuição","Cogeração","C"]
[2020,405801,"1","Barcelos",302,"B",{"v":3500,"d":"3,500"},"15000","6300","EDP Distribuição","Cogeração","C"]
[2020,405801,"2","Barcelos",302,"B",400,"15000","400","EDP Distribuição","Cogeração","C"]
[2020,410201,"PT12","Aveiro",105,"B",{"v":2000,"d":"2,000"},"6000","400","PRÓPRIO","Cogeração","C"]
[2020,410201,"PT13","Aveiro",105,"B",{"v":1600,"d":"1,600"},"6000","400","PRÓPRIO","Cogeração","C"]
[2020,410201,"PT16","Aveiro",105,"B",{"v":2000,"d":"2,000"},"6000","400","PRÓPRIO","Cogeração","C"]
[2020,410201,"PT17","Aveiro",105,"B",{"v":1600,"d":"1,600"},"6000","400","PRÓPRIO","Cogeração","C"]
[2020,410201,"PT18","Aveiro",105,"B",{"v":1600,"d":"1,600"},"6000","400","PRÓPRIO","Cogeração","C"]
[2020,410201,"PT19","Aveiro",105,"B",{"v":2000,"d":"2,000"},"15000","400","PRÓPRIO","Cogeração","C"]
[2020,410201,"PT2","Aveiro",105,"B",{"v":2000,"d":"2,000"},"15000","400","PRÓPRIO","Cogeração","C"]
[2020,410201,"PT20","Aveiro",105,"B",{"v":2000,"d":"2,000"},"6000","400","PRÓPRIO","Cogeração","C"]
[2020,410201,"PT21","Aveiro",105,"B",{"v":1600,"d":"1,600"},"15000","400","PRÓPRIO","Cogeração","C"]
[2020,410201,"PT22.1","Aveiro",105,"B",{"v":1600,"d":"1,600"},"15000","400","PRÓPRIO","Cogeração","C"]
[2020,410201,"PT22.2","Aveiro",105,"A",{"v":2000,"d":"2,000"},"6000","400","PRÓPRIO","Cogeração","C"]
[2020,410201,"PT23","Aveiro",105,"B",{"v":1600,"d":"1,600"},"15000","400","PRÓPRIO","Cogeração","C"]
[2020,410201,"PT24","Aveiro",105,"B",{"v":1600,"d":"1,600"},"15000","400","PRÓPRIO","Cogeração","C"]
[2020,410201,"PT25","Aveiro",105,"B",{"v":1600,"d":"1,600"},"15000","400","PRÓPRIO","Cogeração","C"]
[2020,410201,"PT27","Aveiro",105,"B",{"v":2000,"d":"2,000"},"15000","400","PRÓPRIO","Cogeração","C"]
[2020,410201,"PT28","Aveiro",105,"B",{"v":2000,"d":"2,000"},"15000","400","PRÓPRIO","Cogeração","C"]
[2020,410201,"PT29","Aveiro",105,"B",{"v":3150,"d":"3,150"},"15000","400","PRÓPRIO","Cogeração","C"]
[2020,410201,"PT3","Aveiro",105,"B",{"v":2000,"d":"2,000"},"6000","400","PRÓPRIO","Cogeração","C"]
[2020,410201,"PT30","Aveiro",105,"B",{"v":3150,"d":"3,150"},"15000","400","PRÓPRIO","Cogeração","C"]
[2020,410201,"PT31","Aveiro",105,"B",{"v":3150,"d":"3,150"},"15000","400","PRÓPRIO","Cogeração","C"]
[2020,410201,"PT32","Aveiro",105,"B",{"v":2000,"d":"2,000"},"6000","400","PRÓPRIO","Cogeração","C"]
[2020,410201,"PT33","Aveiro",105,"B",{"v":1600,"d":"1,600"},"15000","400","PRÓPRIO","Cogeração","C"]
[2020,410201,"PT34","Aveiro",105,"B",{"v":1600,"d":"1,600"},"15000","400","PRÓPRIO","Cogeração","C"]
[2020,410201,"PT36","Aveiro",105,"B",{"v":1600,"d":"1,600"},"6000","400","PRÓPRIO","Cogeração","C"]
[2020,410201,"PT38","Aveiro",105,{"$nulls":5},"Cogeração","C"]
[2020,410201,"PT39","Aveiro",105,{"$nulls":5},"Cogeração","C"]
[2020,410201,"PT4","Aveiro",105,{"$nulls":5},"Cogeração","C"]
[2020,410201,"PT40","Aveiro",105,{"$nulls":5},"Cogeração","C"]
[2020,410201,"PT41","Aveiro",105,{"$nulls":5},"Cogeração","C"]
[2020,410201,"PT43","Aveiro",105,{"$nulls":5},"Cogeração","C"]
[2020,410201,"PT44","Aveiro",105,{"$nulls":5},"Cogeração","C"]
[2020,410201,"PT45","Aveiro",105,{"$nulls":5},"Cogeração","C"]
[2020,410201,"PT46","Aveiro",105,{"$nulls":5},"Cogeração","C"]
[2020,410201,"PT47","Aveiro",105,{"$nulls":5},"Cogeração","C"]
[2020,410201,"PT48","Aveiro",105,{"$nulls":5},"Cogeração","C"]
[2020,410201,"PT49","Aveiro",105,{"$nulls":5},"Cogeração","C"]
[2020,410201,"PT5","Aveiro",105,{"$nulls":5},"Cogeração","C"]
[2020,410201,"PT50","Aveiro",105,{"$nulls":5},"Cogeração","C"]
[2020,410201,"PT51","Aveiro",105,{"$nulls":5},"Cogeração","C"]
[2020,410201,"PT52","Aveiro",105,{"$nulls":5},"Cogeração","C"]
[2020,410201,"PT53","Aveiro",105,{"$nulls":5},"Cogeração","C"]
[2020,410201,"PT54","Aveiro",105,{"$nulls":5},"Cogeração","C"]
[2020,410201,"PT6","Aveiro",105,{"$nulls":5},"Cogeração","C"]
[2020,410401,"1","Feira",109,"T",{"v":1600,"d":"1,600"},"15000","400","EDP Distribuição","Cogeração","C"]
[2020,410401,"2","Feira",109,"B",800,"15000","400","EDP Distribuição","Cogeração","C"]
[2020,410401,"3","Feira",109,"B",800,"15000","400","EDP Distribuição","Cogeração","C"]
[2020,410401,"4","Feira",109,"B",{"v":1600,"d":"1,600"},"15000","400","EDP Distribuição","Cogeração","C"]
[2020,410501,"1","Barcelos",302,"B",{"v":3150,"d":"3,150"},"17500","400","EDP Distribuição","Cogeração","C"]
[2020,411201,"P7 7A","Figueira da Foz",605,"B",{"v":2000,"d":"2,000"},"10000","400","PRÓPRIO","Cogeração","C"]
[2020,411201,"P7 7A","Figueira da Foz",605,"B",{"v":2000,"d":"2,000"},"10000","400","PRÓPRIO","Cogeração","C"]
[2020,411201,"P7 7A","Figueira da Foz",605,"B",{"v":2000,"d":"2,000"},"10000","400","PRÓPRIO","Cogeração","C"]
[2020,411201,"P7 7A","Figueira da Foz",605,"B",{"v":2000,"d":"2,000"},"10000","400","PRÓPRIO","Cogeração","C"]
[2020,411201,"PT 1A","Figueira da Foz",605,"B",{"v":1000,"d":"1,000"},"10000","400","PRÓPRIO","Cogeração","C"]
[2020,411201,"PT 1A","Figueira da Foz",605,"B",{"v":1000,"d":"1,000"},"10000","400","PRÓPRIO","Cogeração","C"]
[2020,411201,"PT 1A","Figueira da Foz",605,"B",{"v":1000,"d":"1,000"},"10000","400","PRÓPRIO","Cogeração","C"]
[2020,411201,"PT 1A","Figueira da Foz",605,"B",{"v":1000,"d":"1,000"},"10000","400","PRÓPRIO","Cogeração","C"]
[2020,411201,"PT 4A","Figueira da Foz",605,"B",{"v":3000,"d":"3,000"},"10000","400","PRÓPRIO","Cogeração","C"]
[2020,411201,"PT 4A","Figueira da Foz",605,"B",{"v":3000,"d":"3,000"},"10000","400","PRÓPRIO","Cogeração","C"]
[2020,411201,"PT 4A","Figueira da Foz",605,"B",{"v":3000,"d":"3,000"},"10000","400","PRÓPRIO","Cogeração","C"]
[2020,411201,"PT 4A","Figueira da Foz",605,"B",{"v":3000,"d":"3,000"},"10000","400","PRÓPRIO","Cogeração","C"]
[2020,411201,"PT 5A","Figueira da Foz",605,"B",{"v":3000,"d":"3,000"},"10000","400","PRÓPRIO","Cogeração","C"]
[2020,411201,"PT 5A","Figueira da Foz",605,"B",{"v":3000,"d":"3,000"},"10000","400","PRÓPRIO","Cogeração","C"]
[2020,411201,"PT 5A","Figueira da Foz",605,"B",{"v":3000,"d":"3,000"},"10000","400","PRÓPRIO","Cogeração","C"]
[2020,411201,"PT 5A","Figueira da Foz",605,"B",{"v":3000,"d":"3,000"},"10000","400","PRÓPRIO","Cogeração","C"]
[2020,411201,"PT 6A","Figueira da Foz",605,"B",{"v":3000,"d":"3,000"},"10000","400","PRÓPRIO","Cogeração","C"]
[2020,411201,"PT 6A","Figueira da Foz",605,"B",{"v":3000,"d":"3,000"},"10000","400","PRÓPRIO","Cogeração","C"]
[2020,411201,"PT 6A","Figueira da Foz",605,"B",{"v":3000,"d":"3,000"},"10000","400","PRÓPRIO","Cogeração","C"]
[2020,411201,"PT 6A","Figueira da Foz",605,"B",{"v":3000,"d":"3,000"},"10000","400","PRÓPRIO","Cogeração","C"]
[2020,411201,"PT 8A","Figueira da Foz",605,"B",{"v":2000,"d":"2,000"},"10000","400","PRÓPRIO","Cogeração","C"]
[2020,411201,"PT 8A","Figueira da Foz",605,"B",{"v":2000,"d":"2,000"},"10000","400","PRÓPRIO","Cogeração","C"]
[2020,411201,"PT 8A","Figueira da Foz",605,"B",{"v":2000,"d":"2,000"},"10000","400","PRÓPRIO","Cogeração","C"]
[2020,411201,"PT 8A","Figueira da Foz",605,"B",{"v":2000,"d":"2,000"},"10000","400","PRÓPRIO","Cogeração","C"]
[2020,411201,"PT 9A","Figueira da Foz",605,"B",{"v":3000,"d":"3,000"},"10000","400","PRÓPRIO","Cogeração","C"]
[2020,411201,"PT 9A","Figueira da Foz",605,"B",{"v":3000,"d":"3,000"},"10000","400","PRÓPRIO","Cogeração","C"]
[2020,411201,"PT 9A","Figueira da Foz",605,"B",{"v":3000,"d":"3,000"},"10000","400","PRÓPRIO","Cogeração","C"]
[2020,411201,"PT 9A","Figueira da Foz",605,"B",{"v":3000,"d":"3,000"},"10000","400","PRÓPRIO","Cogeração","C"]
[2020,411301,"P.T.1 / 67.5103","Figueira da Foz",605,"B",{"v":71000,"d":"71,000"},"15000","6000/690/380/220","PRÓPRIO","Cogeração","C"]
[2020,411301,"P.T.1 / 67.5103","Figueira da Foz",605,"B",{"v":71000,"d":"71,000"},"15000","6000/690/380/220","PRÓPRIO","Cogeração","C"]
[2020,411301,"P.T.10 / 67.5121","Figueira da Foz",605,"B",{"v":8750,"d":"8,750"},"15000",null,"PRÓPRIO","Cogeração","C"]
[2020,411301,"P.T.10 / 67.5121","Figueira da Foz",605,"B",{"v":8750,"d":"8,750"},"15000",null,"PRÓPRIO","Cogeração","C"]
[2020,411301,"P.T.11 / 67.5312","Figueira da Foz",605,"B",{"v":1000,"d":"1,000"},"15000","220","PRÓPRIO","Cogeração","C"]
[2020,411301,"P.T.11 / 67.5312","Figueira da Foz",605,"B",{"v":1000,"d":"1,000"},"15000","220","PRÓPRIO","Cogeração","C"]
[2020,411301,"P.T.1B0 / 67.5103","Figueira da Foz",605,"B",{"v":24200,"d":"24,200"},"15000",null,"PRÓPRIO","Cogeração","C"]
[2020,411301,"P.T.1B0 / 67.5103","Figueira da Foz",605,"B",{"v":24200,"d":"24,200"},"15000",null,"PRÓPRIO","Cogeração","C"]
[2020,411301,"P.T.2 / 67.5109","Figueira da Foz",605,"B",{"v":6000,"d":"6,000"},"15000",null,"PRÓPRIO","Cogeração","C"]
[2020,411301,"P.T.2 / 67.5109","Figueira da Foz",605,"B",{"v":6000,"d":"6,000"},"15000",null,"PRÓPRIO","Cogeração","C"]
[2020,411301,"P.T.3 / 67.5105","Figueira da Foz",605,"B",{"v":9650,"d":"9,650"},"15000",null,"PRÓPRIO","Cogeração","C"]
[2020,411301,"P.T.3 / 67.5105","Figueira da Foz",605,"B",{"v":9650,"d":"9,650"},"15000",null,"PRÓPRIO","Cogeração","C"]
[2020,411301,"P.T.4.1 / 67.5113","Figueira da Foz",605,"B",{"v":11200,"d":"11,200"},"15000",null,"PRÓPRIO","Cogeração","C"]
[2020,411301,"P.T.4.1 / 67.5113","Figueira da Foz",605,"B",{"v":11200,"d":"11,200"},"15000",null,"PRÓPRIO","Cogeração","C"]
[2020,411301,"P.T.4.2 / 67.5317","Figueira da Foz",605,"B",{"v":1000,"d":"1,000"},"15000","380","PRÓPRIO","Cogeração","C"]
[2020,411301,"P.T.4.2 / 67.5317","Figueira da Foz",605,"B",{"v":1000,"d":"1,000"},"15000","380","PRÓPRIO","Cogeração","C"]
[2020,411301,"P.T.5 / 67.5115","Figueira da Foz",605,"B",{"v":13100,"d":"13,100"},"15000",null,"PRÓPRIO","Cogeração","C"]
[2020,411301,"P.T.5 / 67.5115","Figueira da Foz",605,"B",{"v":13100,"d":"13,100"},"15000",null,"PRÓPRIO","Cogeração","C"]
[2020,411301,"P.T.6 / 67.5119","Figueira da Foz",605,"B",{"v":3600,"d":"3,600"},"15000","380","PRÓPRIO","Cogeração","C"]
[2020,411301,"P.T.6 / 67.5119","Figueira da Foz",605,"B",{"v":3600,"d":"3,600"},"15000","380","PRÓPRIO","Cogeração","C"]
[2020,411301,"P.T.7 / 67.5350","Figueira da Foz",605,"B",{"v":5100,"d":"5,100"},"15000",null,"PRÓPRIO","Cogeração","C"]
[2020,411301,"P.T.7 / 67.5350","Figueira da Foz",605,"B",{"v":5100,"d":"5,100"},"15000",null,"PRÓPRIO","Cogeração","C"]
[2020,411301,"P.T.8 / 67.5117","Figueira da Foz",605,"B",{"v":4850,"d":"4,850"},"15000",null,"PRÓPRIO","Cogeração","C"]
[2020,411301,"P.T.8 / 67.5117","Figueira da Foz",605,"B",{"v":4850,"d":"4,850"},"15000",null,"PRÓPRIO","Cogeração","C"]
[2020,411301,"P.T.9 / 67.5349","Figueira da Foz",605,"B",{"v":1600,"d":"1,600"},"15000","380","PRÓPRIO","Cogeração","C"]
[2020,411301,"P.T.9 / 67.5349","Figueira da Foz",605,"B",{"v":1600,"d":"1,600"},"15000","380","PRÓPRIO","Cogeração","C"]
[2020,411301,"P.T.CR2","Figueira da Foz",605,"B",{"v":17900,"d":"17,900"},"15000","1900/690/400","PRÓPRIO","Cogeração","C"]
[2020,411301,"P.T.CR2","Figueira da Foz",605,"B",{"v":17900,"d":"17,900"},"15000","1900/690/400","PRÓPRIO","Cogeração","C"]
[2020,411301,"P.T.FINIS.B3 / 67.51203","Figueira da Foz",605,"B",{"v":6000,"d":"6,000"},"15000",null,"PRÓPRIO","Cogeração","C"]
[2020,411301,"P.T.FINIS.B3 / 67.51203","Figueira da Foz",605,"B",{"v":6000,"d":"6,000"},"15000",null,"PRÓPRIO","Cogeração","C"]
[2020,411301,"P.T.P/MAC.B2 / 67.51202","Figueira da Foz",605,"B",{"v":45100,"d":"45,100"},"15000",null,"PRÓPRIO","Cogeração","C"]
[2020,411301,"P.T.P/MAC.B2 / 67.51202","Figueira da Foz",605,"B",{"v":45100,"d":"45,100"},"15000",null,"PRÓPRIO","Cogeração","C"]
[2020,411301,"P.T.P/MIL.B1 / 67.51201","Figueira da Foz",605,"B",{"v":20600,"d":"20,600"},"15000",null,"PRÓPRIO","Cogeração","C"]
[2020,411301,"P.T.P/MIL.B1 / 67.51201","Figueira da Foz",605,"B",{"v":20600,"d":"20,600"},"15000",null,"PRÓPRIO","Cogeração","C"]
[2020,411301,"P.T.PM2 / 67.512001","Figueira da Foz",605,"B",{"v":88500,"d":"88,500"},"15000","6000/690/400","PRÓPRIO","Cogeração","C"]
[2020,411301,"P.T.PM2 / 67.512001","Figueira da Foz",605,"B",{"v":88500,"d":"88,500"},"15000","6000/690/400","PRÓPRIO","Cogeração","C"]
[2020,411301,"P.T.S/ESS.B4 / 67.51204","Figueira da Foz",605,"B",{"v":11750,"d":"11,750"},"15000",null,"PRÓPRIO","Cogeração","C"]
[2020,411301,"P.T.S/ESS.B4 / 67.51204","Figueira da Foz",605,"B",{"v":11750,"d":"11,750"},"15000",null,"PRÓPRIO","Cogeração","C"]
[2020,411301,"P.T.SMP(PCC)","Figueira da Foz",605,"B",{"v":5000,"d":"5,000"},"15000","400","PRÓPRIO","Cogeração","C"]
[2020,411301,"P.T.SMP(PCC)","Figueira da Foz",605,"B",{"v":5000,"d":"5,000"},"15000","400","PRÓPRIO","Cogeração","C"]
[2020,411301,"P.T.Soporgen","Figueira da Foz",605,"B",{"v":2000,"d":"2,000"},"15000","400","PRÓPRIO","Cogeração","C"]
[2020,411301,"P.T.Soporgen","Figueira da Foz",605,"B",{"v":2000,"d":"2,000"},"15000","400","PRÓPRIO","Cogeração","C"]
[2020,411701,"1","Pombal",1015,"T",800,"30000","400","PRÓPRIO","Cogeração","C"]
[2020,411701,"2","Pombal",1015,"B",{"v":3750,"d":"3,750"},"30000","400","EDP Distribuição","Cogeração","C"]
[2020,411701,"3","Pombal",1015,"B",{"v":3750,"d":"3,750"},"30000","400","PRÓPRIO","Cogeração","C"]
[2020,411701,"4","Pombal",1015,"B",630,"30000","400","EDP Distribuição","Cogeração","C"]
[2020,411701,"5","Pombal",1015,"B",{"v":3500,"d":"3,500"},"30000","690","EDP Distribuição","Cogeração","C"]
[2020,411701,"6","Pombal",1015,"B",400,"30000","400","EDP Distribuição","Cogeração","C"]
[2020,411801,"1","Loures",1107,"B",{"v":5500,"d":"5,500"},"30000","400","EDP Distribuição","Cogeração","C"]
[2020,411802,"1","Loures",1107,"B",{"v":7000,"d":"7,000"},"30000","11000","EDP Distribuição","Cogeração","C"]
[2020,411802,"2","Loures",1107,"B",400,"30000","400","EDP Distribuição","Cogeração","C"]
[2020,411901,"Cogeração 1","Loures",1107,"M",{"v":2000,"d":"2,000"},"10000","400","PRÓPRIO","Cogeração","C"]
[2020,411901,"Cogeração 1","Loures",1107,"M",{"v":2000,"d":"2,000"},"10000","400","PRÓPRIO","Cogeração","C"]
[2020,411901,"Cogeração 2","Loures",1107,"M",{"v":1600,"d":"1,600"},"10000","400","PRÓPRIO","Cogeração","C"]
[2020,411901,"Cogeração 2","Loures",1107,"M",{"v":1600,"d":"1,600"},"10000","400","PRÓPRIO","Cogeração","C"]
[2020,411901,"PT 2","Loures",1107,"M",500,"10000","400","PRÓPRIO","Cogeração","C"]
[2020,411901,"PT 2","Loures",1107,"M",500,"10000","400","PRÓPRIO","Cogeração","C"]
[2020,411901,"PT1-1","Loures",1107,"M",{"v":1000,"d":"1,000"},"10000","400","PRÓPRIO","Cogeração","C"]
[2020,411901,"PT1-1","Loures",1107,"M",{"v":1000,"d":"1,000"},"10000","400","PRÓPRIO","Cogeração","C"]
[2020,411901,"PT1-2","Loures",1107,"M",{"v":1000,"d":"1,000"},"10000","400","PRÓPRIO","Cogeração","C"]
[2020,411901,"PT1-2","Loures",1107,"M",{"v":1000,"d":"1,000"},"10000","400","PRÓPRIO","Cogeração","C"]
[2020,411901,"PT4-1","Loures",1107,"M",{"v":1000,"d":"1,000"},"10000","400","PRÓPRIO","Cogeração","C"]
[2020,411901,"PT4-1","Loures",1107,"M",{"v":1000,"d":"1,000"},"10000","400","PRÓPRIO","Cogeração","C"]
[2020,411901,"PT4-2","Loures",1107,"M",{"v":1000,"d":"1,000"},"10000","400","PRÓPRIO","Cogeração","C"]
[2020,411901,"PT4-2","Loures",1107,"M",{"v":1000,"d":"1,000"},"10000","400","PRÓPRIO","Cogeração","C"]
[2020,411901,"PT4-3","Loures",1107,"M",500,"10000","400","PRÓPRIO","Cogeração","C"]
[2020,411901,"PT4-3","Loures",1107,"M",500,"10000","400","PRÓPRIO","Cogeração","C"]
[2020,411901,"PT6","Loures",1107,"M",{"v":1000,"d":"1,000"},"10000","400","PRÓPRIO","Cogeração","C"]
[2020,411901,"PT6","Loures",1107,"M",{"v":1000,"d":"1,000"},"10000","400","PRÓPRIO","Cogeração","C"]
[2020,412301,"1","Matosinhos",1308,"M",{"v":4400,"d":"4,400"},"6000","380","PRÓPRIO","Cogeração","C"]
[2020,412301,"10","Matosinhos",1308,"M",null,"380","380","PRÓPRIO","Cogeração","C"]
[2020,412301,"11","Matosinhos",1308,"M",null,"380","380","PRÓPRIO","Cogeração","C"]
[2020,412301,"12","Matosinhos",1308,"M",630,"6000","380","PRÓPRIO","Cogeração","C"]
[2020,412301,"13","Matosinhos",1308,"M",{"v":2900,"d":"2,900"},"6000","380","PRÓPRIO","Cogeração","C"]
[2020,412301,"14","Matosinhos",1308,"M",{"v":1880,"d":"1,880"},"6000","380","PRÓPRIO","Cogeração","C"]
[2020,412301,"15","Matosinhos",1308,"M",{"v":4000,"d":"4,000"},"6000","380","PRÓPRIO","Cogeração","C"]
[2020,412301,"16","Matosinhos",1308,"M",{"v":7600,"d":"7,600"},"6000","380","PRÓPRIO","Cogeração","C"]
[2020,412301,"17","Matosinhos",1308,"M",{"v":1000,"d":"1,000"},"6000","380","PRÓPRIO","Cogeração","C"]
[2020,412301,"18","Matosinhos",1308,"M",{"v":15200,"d":"15,200"},"6000","380","PRÓPRIO","Cogeração","C"]
[2020,412301,"19","Matosinhos",1308,"M",{"v":3500,"d":"3,500"},"6000","380","PRÓPRIO","Cogeração","C"]
[2020,412301,"2","Matosinhos",1308,"M",{"v":7600,"d":"7,600"},"6000","380","PRÓPRIO","Cogeração","C"]
[2020,412301,"20","Matosinhos",1308,"M",{"v":1000,"d":"1,000"},"6000","380","PRÓPRIO","Cogeração","C"]
[2020,412301,"21","Matosinhos",1308,"M",{"v":4630,"d":"4,630"},"6000","380","PRÓPRIO","Cogeração","C"]
[2020,412301,"22","Matosinhos",1308,"M",{"v":1250,"d":"1,250"},"6000","380","PRÓPRIO","Cogeração","C"]
[2020,412301,"3","Matosinhos",1308,"M",{"v":4400,"d":"4,400"},"6000","380","PRÓPRIO","Cogeração","C"]
[2020,412301,"4","Matosinhos",1308,"M",{"v":2900,"d":"2,900"},"6000","380","PRÓPRIO","Cogeração","C"]
[2020,412301,"5","Matosinhos",1308,"M",{"v":2900,"d":"2,900"},"6000","380","PRÓPRIO","Cogeração","C"]
[2020,412301,"6","Matosinhos",1308,"M",{"v":3600,"d":"3,600"},"6000","380","PRÓPRIO","Cogeração","C"]
[2020,412301,"7","Matosinhos",1308,"M",200,"6000","380","PRÓPRIO","Cogeração","C"]
[2020,412301,"8","Matosinhos",1308,"M",400,"6000","380","PRÓPRIO","Cogeração","C"]
[2020,412301,"9","Matosinhos",1308,"M",{"v":2050,"d":"2,050"},"6000","380","PRÓPRIO","Cogeração","C"]
[2020,412401,"1","Matosinhos",1308,"B",{"v":1000,"d":"1,000"},"15000","380","EDP Distribuição","Cogeração","C"]
[2020,412501,"1","Porto",1312,"B",630,"15000","230","EDP Distribuição","Cogeração","C"]
[2020,412501,"2","Porto",1312,"B",630,"15000","230","EDP Distribuição","Cogeração","C"]
[2020,412501,"3","Porto",1312,"B",630,"15000","230","EDP Distribuição","Cogeração","C"]
[2020,412501,"4","Porto",1312,"B",630,"15000","230","EDP Distribuição","Cogeração","C"]
[2020,412501,"5","Porto",1312,"B",630,"15000","230","EDP Distribuição","Cogeração","C"]
[2020,412501,"6","Porto",1312,"B",400,"15000","230","EDP Distribuição","Cogeração","C"]
[2020,412601,"1","Almada",1503,"B",{"v":9400,"d":"9,400"},"30000","6000","EDP Distribuição","Cogeração","C"]
[2020,412601,"2","Almada",1503,"B",630,"30000","400","EDP Distribuição","Cogeração","C"]
[2020,413001,"1","Constância",1408,"B",{"v":1600,"d":"1,600"},"3300","400","PRÓPRIO","Cogeração","C"]
[2020,413001,"10","Constância",1408,"B",{"v":1600,"d":"1,600"},"3300","400","PRÓPRIO","Cogeração","C"]
[2020,413001,"11","Constância",1408,"B",{"v":1600,"d":"1,600"},"3300","400","PRÓPRIO","Cogeração","C"]
[2020,413001,"2","Constância",1408,"B",{"v":1500,"d":"1,500"},"3300","400","PRÓPRIO","Cogeração","C"]
[2020,413001,"3","Constância",1408,"B",500,"3300","400","PRÓPRIO","Cogeração","C"]
[2020,413001,"4","Constância",1408,"B",{"v":1000,"d":"1,000"},"3300","400","PRÓPRIO","Cogeração","C"]
[2020,413001,"5","Constância",1408,"B",{"v":1000,"d":"1,000"},"3300","400","PRÓPRIO","Cogeração","C"]
[2020,413001,"6","Constância",1408,"B",{"v":1000,"d":"1,000"},"3300","400","PRÓPRIO","Cogeração","C"]
[2020,413001,"7","Constância",1408,"B",{"v":1000,"d":"1,000"},"3300","400","PRÓPRIO","Cogeração","C"]
[2020,413001,"8","Constância",1408,"B",{"v":1250,"d":"1,250"},"3300","400","PRÓPRIO","Cogeração","C"]
[2020,413001,"9","Constância",1408,"B",{"v":1500,"d":"1,500"},"3300","400","PRÓPRIO","Cogeração","C"]
[2020,413002,"1","Constância",1408,"B",{"v":1600,"d":"1,600"},"3300","400","PRÓPRIO","Outras Térmicas","T"]
[2020,413401,"1","Penafiel",1311,"B",{"v":4250,"d":"4,250"},"15000","6300","EDP Distribuição","Cogeração","C"]
[2020,413401,"2","Penafiel",1311,"B",800,"6300","400","EDP Distribuição","Cogeração","C"]
[2020,413801,"1","Sines",1513,"B",{"v":1250,"d":"1,250"},"6000","400","PRÓPRIO","Cogeração","C"]
[2020,413801,"10","Sines",1513,"B",{"v":1250,"d":"1,250"},"6000","400","PRÓPRIO","Cogeração","C"]
[2020,413801,"11","Sines",1513,"B",{"v":1600,"d":"1,600"},"6000","400","PRÓPRIO","Cogeração","C"]
[2020,413801,"12","Sines",1513,"B",{"v":1600,"d":"1,600"},"6000","400","PRÓPRIO","Cogeração","C"]
[2020,413801,"2","Sines",1513,"B",{"v":1250,"d":"1,250"},"6000","400","PRÓPRIO","Cogeração","C"]
[2020,413801,"3","Sines",1513,"B",{"v":1250,"d":"1,250"},"6000","400","PRÓPRIO","Cogeração","C"]
[2020,413801,"4","Sines",1513,"B",{"v":1250,"d":"1,250"},"6000","400","PRÓPRIO","Cogeração","C"]
[2020,413801,"5","Sines",1513,"B",{"v":1250,"d":"1,250"},"6000","400","PRÓPRIO","Cogeração","C"]
[2020,413801,"6","Sines",1513,"B",{"v":1250,"d":"1,250"},"6000","400","PRÓPRIO","Cogeração","C"]
[2020,413801,"7","Sines",1513,"B",{"v":1250,"d":"1,250"},"6000","400","PRÓPRIO","Cogeração","C"]
[2020,413801,"8","Sines",1513,"B",{"v":1250,"d":"1,250"},"6000","400","PRÓPRIO","Cogeração","C"]
[2020,413801,"9","Sines",1513,"B",{"v":1250,"d":"1,250"},"6000","400","PRÓPRIO","Cogeração","C"]
[2020,413901,"1","Setúbal",1512,"M",{"v":1000,"d":"1,000"},"6300","400","PRÓPRIO","Cogeração","C"]
[2020,413901,"10","Setúbal",1512,"M",400,"6300","400","PRÓPRIO","Cogeração","C"]
[2020,413901,"11","Setúbal",1512,"M",500,"6300","400","PRÓPRIO","Cogeração","C"]
[2020,413901,"2","Setúbal",1512,"M",{"v":1000,"d":"1,000"},"6300","400","PRÓPRIO","Cogeração","C"]
[2020,413901,"3","Setúbal",1512,"M",{"v":1250,"d":"1,250"},"6300","400","PRÓPRIO","Cogeração","C"]
[2020,413901,"4","Setúbal",1512,"M",{"v":1600,"d":"1,600"},"6300","400","PRÓPRIO","Cogeração","C"]
[2020,413901,"5","Setúbal",1512,"M",{"v":2000,"d":"2,000"},"6300","400","PRÓPRIO","Cogeração","C"]
[2020,413901,"6","Setúbal",1512,"M",{"v":2500,"d":"2,500"},"6300","400","PRÓPRIO","Cogeração","C"]
[2020,413901,"7","Setúbal",1512,"M",{"v":2500,"d":"2,500"},"6300","400","PRÓPRIO","Cogeração","C"]
[2020,413901,"8","Setúbal",1512,"M",800,"6300","660","PRÓPRIO","Cogeração","C"]
[2020,413901,"9","Setúbal",1512,"M",150,"6300","400","PRÓPRIO","Cogeração","C"]
[2020,414001,"1","Setúbal",1512,"B",{"v":1600,"d":"1,600"},"6000","400","PRÓPRIO","Cogeração","C"]
[2020,414001,"10","Setúbal",1512,"M",315,"6000","400","PRÓPRIO","Cogeração","C"]
[2020,414001,"11","Setúbal",1512,"B",{"v":1600,"d":"1,600"},"15000","400","PRÓPRIO","Cogeração","C"]
[2020,414001,"12","Setúbal",1512,"B",{"v":1600,"d":"1,600"},"15000","400","PRÓPRIO","Cogeração","C"]
[2020,414001,"13","Setúbal",1512,"M",{"v":1600,"d":"1,600"},"6000","400","PRÓPRIO","Cogeração","C"]
[2020,414001,"14","Setúbal",1512,"M",{"v":1600,"d":"1,600"},"6000","400","PRÓPRIO","Cogeração","C"]
[2020,414001,"15","Setúbal",1512,"M",{"v":1600,"d":"1,600"},"6000","400","PRÓPRIO","Cogeração","C"]
[2020,414001,"16","Setúbal",1512,"M",{"v":1600,"d":"1,600"},"6000","400","PRÓPRIO","Cogeração","C"]
[2020,414001,"17","Setúbal",1512,"M",{"v":1600,"d":"1,600"},"6000","400","PRÓPRIO","Cogeração","C"]
[2020,414001,"18","Setúbal",1512,"M",{"v":1600,"d":"1,600"},"6000","400","PRÓPRIO","Cogeração","C"]
[2020,414001,"19","Setúbal",1512,"M",{"v":1600,"d":"1,600"},"6000","400","PRÓPRIO","Cogeração","C"]
[2020,414001,"2","Setúbal",1512,"B",{"v":1600,"d":"1,600"},"6000","400","PRÓPRIO","Cogeração","C"]
[2020,414001,"20","Setúbal",1512,"M",{"v":1600,"d":"1,600"},"6000","400","PRÓPRIO","Cogeração","C"]
[2020,414001,"21","Setúbal",1512,"M",{"v":1600,"d":"1,600"},"6000","400","PRÓPRIO","Cogeração","C"]
[2020,414001,"22","Setúbal",1512,"M",{"v":1600,"d":"1,600"},"6000","400","PRÓPRIO","Cogeração","C"]
[2020,414001,"23","Setúbal",1512,"M",160,"6000","400","PRÓPRIO","Cogeração","C"]
[2020,414001,"24","Setúbal",1512,"M",160,"6000","400","PRÓPRIO","Cogeração","C"]
[2020,414001,"25","Setúbal",1512,"M",160,"6000","400","PRÓPRIO","Cogeração","C"]
[2020,414001,"26","Setúbal",1512,"M",160,"6000","400","PRÓPRIO","Cogeração","C"]
[2020,414001,"27","Setúbal",1512,"M",160,"6000","400","PRÓPRIO","Cogeração","C"]
[2020,414001,"28","Setúbal",1512,"M",160,"6000","400","PRÓPRIO","Cogeração","C"]
[2020,414001,"29","Setúbal",1512,"M",{"v":1600,"d":"1,600"},"6000","400","PRÓPRIO","Cogeração","C"]
[2020,414001,"3","Setúbal",1512,"B",{"v":1600,"d":"1,600"},"6000","400","PRÓPRIO","Cogeração","C"]
[2020,414001,"30","Setúbal",1512,"M",315,"6000","400","PRÓPRIO","Cogeração","C"]
[2020,414001,"31","Setúbal",1512,"B",{"v":1600,"d":"1,600"},"6000","400","PRÓPRIO","Cogeração","C"]
[2020,414001,"32","Setúbal",1512,"B",{"v":1600,"d":"1,600"},"6000","400","PRÓPRIO","Cogeração","C"]
[2020,414001,"33","Setúbal",1512,"B",{"v":1600,"d":"1,600"},"6000","400","PRÓPRIO","Cogeração","C"]
[2020,414001,"34","Setúbal",1512,"B",{"v":1600,"d":"1,600"},"6000","400","PRÓPRIO","Cogeração","C"]
[2020,414001,"35","Setúbal",1512,"B",{"v":1600,"d":"1,600"},"6000","400","PRÓPRIO","Cogeração","C"]
[2020,414001,"36","Setúbal",1512,"B",{"v":1600,"d":"1,600"},"6000","400","PRÓPRIO","Cogeração","C"]
[2020,414001,"37","Setúbal",1512,"B",{"v":1600,"d":"1,600"},"6000","400","PRÓPRIO","Cogeração","C"]
[2020,414001,"38","Setúbal",1512,"B",{"v":1600,"d":"1,600"},"6000","400","PRÓPRIO","Cogeração","C"]
[2020,414001,"39","Setúbal",1512,"B",{"v":1600,"d":"1,600"},"6000","400","PRÓPRIO","Cogeração","C"]
[2020,414001,"40","Setúbal",1512,"B",{"v":1600,"d":"1,600"},"6000","400","PRÓPRIO","Cogeração","C"]
[2020,414001,"41","Setúbal",1512,"B",{"v":1600,"d":"1,600"},"6000","690","PRÓPRIO","Cogeração","C"]
[2020,414001,"42","Setúbal",1512,"B",{"v":1600,"d":"1,600"},"6000","400","PRÓPRIO","Cogeração","C"]
[2020,414001,"43","Setúbal",1512,"B",{"v":1600,"d":"1,600"},"6000","690","PRÓPRIO","Cogeração","C"]
[2020,414001,"44","Setúbal",1512,"B",{"v":1600,"d":"1,600"},"6000","400","PRÓPRIO","Cogeração","C"]
[2020,414001,"45","Setúbal",1512,"B",{"v":1600,"d":"1,600"},"6000","400","PRÓPRIO","Cogeração","C"]
[2020,414001,"46","Setúbal",1512,"B",{"v":1600,"d":"1,600"},"6000","400","PRÓPRIO","Cogeração","C"]
[2020,414001,"47","Setúbal",1512,"M",315,"6000","400","PRÓPRIO","Cogeração","C"]
[2020,414001,"48","Setúbal",1512,"M",{"v":1600,"d":"1,600"},"6000","400","PRÓPRIO","Cogeração","C"]
[2020,414001,"49","Setúbal",1512,"B",{"v":1600,"d":"1,600"},"15000","400","PRÓPRIO","Cogeração","C"]
[2020,414001,"6","Setúbal",1512,"M",{"v":1600,"d":"1,600"},"6000","400","PRÓPRIO","Cogeração","C"]
[2020,414001,"7","Setúbal",1512,"M",{"v":1600,"d":"1,600"},"6000","400","PRÓPRIO","Cogeração","C"]
[2020,414001,"8","Setúbal",1512,"M",315,"6000","400","PRÓPRIO","Cogeração","C"]
[2020,414001,"9","Setúbal",1512,"M",315,"6000","400","PRÓPRIO","Cogeração","C"]
[2020,414101,"1","Sines",1513,"B",{"v":1250,"d":"1,250"},"10000","400","PRÓPRIO","Cogeração","C"]
[2020,414101,"10","Sines",1513,"B",{"v":1250,"d":"1,250"},"10000","400","PRÓPRIO","Cogeração","C"]
[2020,414101,"11","Sines",1513,"B",{"v":1250,"d":"1,250"},"10000","400","PRÓPRIO","Cogeração","C"]
[2020,414101,"12","Sines",1513,"B",{"v":1250,"d":"1,250"},"3000","400","PRÓPRIO","Cogeração","C"]
[2020,414101,"13","Sines",1513,"B",{"v":1250,"d":"1,250"},"3000","400","PRÓPRIO","Cogeração","C"]
[2020,414101,"14","Sines",1513,"B",{"v":1250,"d":"1,250"},"3000","400","PRÓPRIO","Cogeração","C"]
[2020,414101,"15","Sines",1513,"B",{"v":1250,"d":"1,250"},"3000","400","PRÓPRIO","Cogeração","C"]
[2020,414101,"16","Sines",1513,"B",200,"3000","400","PRÓPRIO","Cogeração","C"]
[2020,414101,"17","Sines",1513,"B",{"v":1250,"d":"1,250"},"3000","400","PRÓPRIO","Cogeração","C"]
[2020,414101,"18","Sines",1513,"B",800,"3000","400","PRÓPRIO","Cogeração","C"]
[2020,414101,"19","Sines",1513,"B",800,"10000","400","PRÓPRIO","Cogeração","C"]
[2020,414101,"2","Sines",1513,"B",{"v":1250,"d":"1,250"},"10000","400","PRÓPRIO","Cogeração","C"]
[2020,414101,"20","Sines",1513,"B",{"v":1250,"d":"1,250"},"10000","400","PRÓPRIO","Cogeração","C"]
[2020,414101,"21","Sines",1513,"B",{"v":1250,"d":"1,250"},"10000","400","PRÓPRIO","Cogeração","C"]
[2020,414101,"22","Sines",1513,"B",630,"3000","400","PRÓPRIO","Cogeração","C"]
[2020,414101,"23","Sines",1513,"B",630,"3000","400","PRÓPRIO","Cogeração","C"]
[2020,414101,"24","Sines",1513,"B",{"v":1250,"d":"1,250"},"10000","400","PRÓPRIO","Cogeração","C"]
[2020,414101,"25","Sines",1513,"B",{"v":1250,"d":"1,250"},"10000","400","PRÓPRIO","Cogeração","C"]
[2020,414101,"26","Sines",1513,"B",200,"3000","400","PRÓPRIO","Cogeração","C"]
[2020,414101,"27","Sines",1513,"B",{"v":1250,"d":"1,250"},"10000","400","PRÓPRIO","Cogeração","C"]
[2020,414101,"28","Sines",1513,"B",{"v":1600,"d":"1,600"},"10000","400","PRÓPRIO","Cogeração","C"]
[2020,414101,"29","Sines",1513,"B",{"v":1600,"d":"1,600"},"10000","400","PRÓPRIO","Cogeração","C"]
[2020,414101,"3","Sines",1513,"B",{"v":1250,"d":"1,250"},"10000","400","PRÓPRIO","Cogeração","C"]
[2020,414101,"30","Sines",1513,"B",{"v":1600,"d":"1,600"},"10000","400","PRÓPRIO","Cogeração","C"]
[2020,414101,"31","Sines",1513,"B",200,"3000","400","PRÓPRIO","Cogeração","C"]
[2020,414101,"32","Sines",1513,"B",800,"10000","400","PRÓPRIO","Cogeração","C"]
[2020,414101,"33","Sines",1513,"B",630,"3000","400","PRÓPRIO","Cogeração","C"]
[2020,414101,"34","Sines",1513,"B",630,"10000","400","PRÓPRIO","Cogeração","C"]
[2020,414101,"35","Sines",1513,"B",630,"10000","400","PRÓPRIO","Cogeração","C"]
[2020,414101,"36","Sines",1513,"B",{"v":2000,"d":"2,000"},"10000","400","PRÓPRIO","Cogeração","C"]
[2020,414101,"37","Sines",1513,"B",{"v":2000,"d":"2,000"},"10000","400","PRÓPRIO","Cogeração","C"]
[2020,414101,"38","Sines",1513,"B",{"v":2000,"d":"2,000"},"10000","400","PRÓPRIO","Cogeração","C"]
[2020,414101,"39","Sines",1513,"B",{"v":2000,"d":"2,000"},"10000","400","PRÓPRIO","Cogeração","C"]
[2020,414101,"4","Sines",1513,"B",{"v":1250,"d":"1,250"},"10000","400","PRÓPRIO","Cogeração","C"]
[2020,414101,"40","Sines",1513,"B",{"v":2000,"d":"2,000"},"10000","400","PRÓPRIO","Cogeração","C"]
[2020,414101,"41","Sines",1513,"B",{"v":2000,"d":"2,000"},"10000","400","PRÓPRIO","Cogeração","C"]
[2020,414101,"42","Sines",1513,"B",{"v":1250,"d":"1,250"},"10000","400","PRÓPRIO","Cogeração","C"]
[2020,414101,"43","Sines",1513,"B",{"v":1250,"d":"1,250"},"10000","400","PRÓPRIO","Cogeração","C"]
[2020,414101,"44","Sines",1513,"B",{"v":2000,"d":"2,000"},"10000","400","PRÓPRIO","Cogeração","C"]
[2020,414101,"45","Sines",1513,"B",{"v":2000,"d":"2,000"},"10000","400","PRÓPRIO","Cogeração","C"]
[2020,414101,"46","Sines",1513,"B",800,"3000","400","PRÓPRIO","Cogeração","C"]
[2020,414101,"47","Sines",1513,"B",800,"3000","400","PRÓPRIO","Cogeração","C"]
[2020,414101,"48","Sines",1513,"B",{"v":1250,"d":"1,250"},"10000","400","PRÓPRIO","Cogeração","C"]
[2020,414101,"49","Sines",1513,"B",{"v":1250,"d":"1,250"},"10000","400","PRÓPRIO","Cogeração","C"]
[2020,414101,"5","Sines",1513,"B",{"v":1250,"d":"1,250"},"10000","400","PRÓPRIO","Cogeração","C"]
[2020,414101,"50","Sines",1513,"B",100,"3000","400","PRÓPRIO","Cogeração","C"]
[2020,414101,"51","Sines",1513,"B",100,"3000","400","PRÓPRIO","Cogeração","C"]
[2020,414101,"52","Sines",1513,"B",{"v":1000,"d":"1,000"},"10000","400","PRÓPRIO","Cogeração","C"]
[2020,414101,"53","Sines",1513,"B",{"v":1250,"d":"1,250"},"10000","400","PRÓPRIO","Cogeração","C"]
[2020,414101,"54","Sines",1513,"B",{"v":1250,"d":"1,250"},"10000","400","PRÓPRIO","Cogeração","C"]
[2020,414101,"55","Sines",1513,"B",{"v":2000,"d":"2,000"},"10000","400","PRÓPRIO","Cogeração","C"]
[2020,414101,"56","Sines",1513,"B",{"v":2000,"d":"2,000"},"10000","400","PRÓPRIO","Cogeração","C"]
[2020,414101,"57","Sines",1513,"B",{"v":2000,"d":"2,000"},"10000","400","PRÓPRIO","Cogeração","C"]
[2020,414101,"58","Sines",1513,"B",{"v":2000,"d":"2,000"},"10000","400","PRÓPRIO","Cogeração","C"]
[2020,414101,"59","Sines",1513,"B",{"v":2000,"d":"2,000"},"10000","400","PRÓPRIO","Cogeração","C"]
[2020,414101,"6","Sines",1513,"B",{"v":1250,"d":"1,250"},"10000","400","PRÓPRIO","Cogeração","C"]
[2020,414101,"60","Sines",1513,"B",{"v":2000,"d":"2,000"},"10000","400","PRÓPRIO","Cogeração","C"]
[2020,414101,"61","Sines",1513,"B",{"v":2000,"d":"2,000"},"10000","400","PRÓPRIO","Cogeração","C"]
[2020,414101,"62","Sines",1513,"B",{"v":2000,"d":"2,000"},"10000","400","PRÓPRIO","Cogeração","C"]
[2020,414101,"63","Sines",1513,"B",{"v":2000,"d":"2,000"},"10000","400","PRÓPRIO","Cogeração","C"]
[2020,414101,"64","Sines",1513,"B",{"v":2000,"d":"2,000"},"10000","400","PRÓPRIO","Cogeração","C"]
[2020,414101,"65","Sines",1513,"B",{"v":2000,"d":"2,000"},"10000","400","PRÓPRIO","Cogeração","C"]
[2020,414101,"66","Sines",1513,"B",{"v":2000,"d":"2,000"},"10000","400","PRÓPRIO","Cogeração","C"]
[2020,414101,"67","Sines",1513,"B",{"v":2000,"d":"2,000"},"10000","400","PRÓPRIO","Cogeração","C"]
[2020,414101,"68","Sines",1513,"B",{"v":2000,"d":"2,000"},"10000","400","PRÓPRIO","Cogeração","C"]
[2020,414101,"69","Sines",1513,"B",{"v":2000,"d":"2,000"},"10000","400","PRÓPRIO","Cogeração","C"]
[2020,414101,"7","Sines",1513,"B",{"v":1250,"d":"1,250"},"10000","400","PRÓPRIO","Cogeração","C"]
[2020,414101,"70","Sines",1513,"B",{"v":2000,"d":"2,000"},"10000","400","PRÓPRIO","Cogeração","C"]
[2020,414101,"71","Sines",1513,"B",{"v":2000,"d":"2,000"},"10000","400","PRÓPRIO","Cogeração","C"]
[2020,414101,"72","Sines",1513,"B",{"v":2000,"d":"2,000"},"10000","400","PRÓPRIO","Cogeração","C"]
[2020,414101,"73","Sines",1513,"B",{"v":2000,"d":"2,000"},"10000","400","PRÓPRIO","Cogeração","C"]
[2020,414101,"74","Sines",1513,"B",{"v":2000,"d":"2,000"},"10000","400","PRÓPRIO","Cogeração","C"]
[2020,414101,"75","Sines",1513,"B",{"v":2000,"d":"2,000"},"10000","400","PRÓPRIO","Cogeração","C"]
[2020,414101,"76","Sines",1513,"B",{"v":2000,"d":"2,000"},"10000","400","PRÓPRIO","Cogeração","C"]
[2020,414101,"77","Sines",1513,"B",{"v":2000,"d":"2,000"},"10000","400","PRÓPRIO","Cogeração","C"]
[2020,414101,"78","Sines",1513,"B",{"v":2000,"d":"2,000"},"10000","400","PRÓPRIO","Cogeração","C"]
[2020,414101,"79","Sines",1513,"B",{"v":2000,"d":"2,000"},"10000","400","PRÓPRIO","Cogeração","C"]
[2020,414101,"8","Sines",1513,"B",{"v":1250,"d":"1,250"},"10000","400","PRÓPRIO","Cogeração","C"]
[2020,414101,"80","Sines",1513,"B",{"v":2000,"d":"2,000"},"10000","400","PRÓPRIO","Cogeração","C"]
[2020,414101,"81","Sines",1513,"B",{"v":2000,"d":"2,000"},"10000","400","PRÓPRIO","Cogeração","C"]
[2020,414101,"82","Sines",1513,"B",{"v":1500,"d":"1,500"},"10000","400","PRÓPRIO","Cogeração","C"]
[2020,414101,"83","Sines",1513,"B",{"v":2000,"d":"2,000"},"10000","400","PRÓPRIO","Cogeração","C"]
[2020,414101,"84","Sines",1513,"B",{"v":2000,"d":"2,000"},"10000","400","PRÓPRIO","Cogeração","C"]
[2020,414101,"9","Sines",1513,"B",{"v":1250,"d":"1,250"},"10000","400","PRÓPRIO","Cogeração","C"]
[2020,414201,"27PT01","Viana do Castelo",1609,"B",{"v":1000,"d":"1,000"},"11000","400","PRÓPRIO","Cogeração","C"]
[2020,414201,"27PT02","Viana do Castelo",1609,"B",{"v":3150,"d":"3,150"},"11000","400","PRÓPRIO","Cogeração","C"]
[2020,414201,"27PT03","Viana do Castelo",1609,"B",{"v":1500,"d":"1,500"},"11000","400","PRÓPRIO","Cogeração","C"]
[2020,414201,"27PT04","Viana do Castelo",1609,"B",{"v":1500,"d":"1,500"},"11000","400","PRÓPRIO","Cogeração","C"]
[2020,414201,"27PT05","Viana do Castelo",1609,"B",{"v":1500,"d":"1,500"},"11000","400","PRÓPRIO","Cogeração","C"]
[2020,414201,"27PT06","Viana do Castelo",1609,"B",{"v":1500,"d":"1,500"},"11000","400","PRÓPRIO","Cogeração","C"]
[2020,414201,"27PT07","Viana do Castelo",1609,"B",{"v":1500,"d":"1,500"},"11000","400","PRÓPRIO","Cogeração","C"]
[2020,414201,"27PT09","Viana do Castelo",1609,"B",{"v":1000,"d":"1,000"},"11000","400","PRÓPRIO","Cogeração","C"]
[2020,414201,"27PT10","Viana do Castelo",1609,"B",{"v":1000,"d":"1,000"},"11000","400","PRÓPRIO","Cogeração","C"]
[2020,414201,"27PT11","Viana do Castelo",1609,"B",{"v":2000,"d":"2,000"},"11000","400","PRÓPRIO","Cogeração","C"]
[2020,414201,"27PT12","Viana do Castelo",1609,"B",{"v":2000,"d":"2,000"},"11000","400","PRÓPRIO","Cogeração","C"]
[2020,414201,"27PT13","Viana do Castelo",1609,"B",{"v":3000,"d":"3,000"},"11000","3300","PRÓPRIO","Cogeração","C"]
[2020,414201,"27PT14","Viana do Castelo",1609,"B",{"v":4000,"d":"4,000"},"11000","3300","PRÓPRIO","Cogeração","C"]
[2020,414201,"27PT15","Viana do Castelo",1609,"B",{"v":4000,"d":"4,000"},"11000","3300","PRÓPRIO","Cogeração","C"]
[2020,414201,"27PT16","Viana do Castelo",1609,"B",{"v":4000,"d":"4,000"},"11000","3300","PRÓPRIO","Cogeração","C"]
[2020,414201,"27PT17","Viana do Castelo",1609,"B",{"v":4000,"d":"4,000"},"11000","3300","PRÓPRIO","Cogeração","C"]
[2020,414201,"27PT18","Viana do Castelo",1609,"B",{"v":2000,"d":"2,000"},"11000","3300","PRÓPRIO","Cogeração","C"]
[2020,414201,"27PT19","Viana do Castelo",1609,"B",{"v":1000,"d":"1,000"},"11000","3300","PRÓPRIO","Cogeração","C"]
[2020,414201,"27PT20","Viana do Castelo",1609,"B",100,"3300","400","PRÓPRIO","Cogeração","C"]
[2020,414201,"27PT21","Viana do Castelo",1609,"M",800,"11000","400","PRÓPRIO","Cogeração","C"]
[2020,414201,"27PT22","Viana do Castelo",1609,"B",{"v":2000,"d":"2,000"},"11000","690","PRÓPRIO","Cogeração","C"]
[2020,414201,"27PT23","Viana do Castelo",1609,"B",{"v":1500,"d":"1,500"},"11000","400","PRÓPRIO","Cogeração","C"]
[2020,414201,"27PT24","Viana do Castelo",1609,"B",{"v":2000,"d":"2,000"},"11000","400","PRÓPRIO","Cogeração","C"]
[2020,414201,"27PT26","Viana do Castelo",1609,"B",{"v":4000,"d":"4,000"},"11000","3300","PRÓPRIO","Cogeração","C"]
[2020,414201,"27PT27","Viana do Castelo",1609,"B",{"v":4000,"d":"4,000"},"11000","3300","PRÓPRIO","Cogeração","C"]
[2020,414201,"27PT29","Viana do Castelo",1609,"B",{"v":1500,"d":"1,500"},"11000","400","PRÓPRIO","Cogeração","C"]
[2020,414201,"27PT36","Viana do Castelo",1609,"B",{"v":3150,"d":"3,150"},"11000","690","PRÓPRIO","Cogeração","C"]
[2020,414201,"27PT38","Viana do Castelo",1609,"B",{"v":3150,"d":"3,150"},"11000","690","PRÓPRIO","Cogeração","C"]
[2020,414201,"27PT39","Viana do Castelo",1609,"B",{"v":3150,"d":"3,150"},"11000","690","PRÓPRIO","Cogeração","C"]
[2020,414201,"27PT40","Viana do Castelo",1609,"B",{"v":3150,"d":"3,150"},"11000","690","PRÓPRIO","Cogeração","C"]
[2020,414201,"27PT41","Viana do Castelo",1609,"B",{"v":3150,"d":"3,150"},"11000","690","PRÓPRIO","Cogeração","C"]
[2020,414201,"27PT42","Viana do Castelo",1609,"B",{"v":3150,"d":"3,150"},"11000","690","PRÓPRIO","Cogeração","C"]
[2020,414201,"27PT43","Viana do Castelo",1609,"B",{"v":3150,"d":"3,150"},"11000","690","PRÓPRIO","Cogeração","C"]
[2020,414201,"27PT44","Viana do Castelo",1609,"B",{"v":3150,"d":"3,150"},"11000","690","PRÓPRIO","Cogeração","C"]
[2020,414201,"27PT49","Viana do Castelo",1609,"B",{"v":2000,"d":"2,000"},"11000","400","PRÓPRIO","Cogeração","C"]
[2020,414201,"27PT50","Viana do Castelo",1609,"B",{"v":3150,"d":"3,150"},"11000","690","PRÓPRIO","Cogeração","C"]
[2020,414201,"27PT51","Viana do Castelo",1609,"B",{"v":3150,"d":"3,150"},"11000","690","PRÓPRIO","Cogeração","C"]
[2020,414201,"27PT53","Viana do Castelo",1609,"B",{"v":2000,"d":"2,000"},"11000","400","PRÓPRIO","Cogeração","C"]
[2020,414201,"27PT54","Viana do Castelo",1609,"B",{"v":2000,"d":"2,000"},"11000","690","PRÓPRIO","Cogeração","C"]
[2020,414201,"27PT55","Viana do Castelo",1609,"B",630,"11000","400","PRÓPRIO","Cogeração","C"]
[2020,414201,"27PT56","Viana do Castelo",1609,"B",{"v":3150,"d":"3,150"},"11000","690","PRÓPRIO","Cogeração","C"]
[2020,414201,"27PT59","Viana do Castelo",1609,"B",{"v":2000,"d":"2,000"},"11000","400","PRÓPRIO","Cogeração","C"]
[2020,414201,"27PT60","Viana do Castelo",1609,"B",{"v":2000,"d":"2,000"},"11000","690","PRÓPRIO","Cogeração","C"]
[2020,414401,"1","Mangualde",1806,"B",{"v":5000,"d":"5,000"},"6000","380","PRÓPRIO","Cogeração","C"]
[2020,414401,"2","Mangualde",1806,"B",{"v":7500,"d":"7,500"},"6000","380","PRÓPRIO","Cogeração","C"]
[2020,414401,"3","Mangualde",1806,"B",{"v":2500,"d":"2,500"},"6000","380","PRÓPRIO","Cogeração","C"]
[2020,414401,"3.1","Mangualde",1806,"B",{"v":1600,"d":"1,600"},"6000","380","PRÓPRIO","Cogeração","C"]
[2020,414401,"4","Mangualde",1806,"B",{"v":1600,"d":"1,600"},"6000","380","PRÓPRIO","Cogeração","C"]
[2020,414501,"1","Oliveira do Bairro",114,"B",{"v":6300,"d":"6,300"},"15000","11000","EDP Distribuição","Cogeração","C"]
[2020,415601,"1","Porto",1312,"B",{"v":1250,"d":"1,250"},"15000","380","PRÓPRIO","Cogeração","C"]
[2020,415601,"2","Porto",1312,"M",{"v":1000,"d":"1,000"},"15000","380","PRÓPRIO","Cogeração","C"]
[2020,415601,"3","Porto",1312,"M",{"v":1250,"d":"1,250"},"15000","380","PRÓPRIO","Cogeração","C"]
[2020,415601,"4","Porto",1312,"M",{"v":1250,"d":"1,250"},"15000","380","PRÓPRIO","Cogeração","C"]
[2020,415601,"5","Porto",1312,"B",400,"15000","380","PRÓPRIO","Cogeração","C"]
[2020,416002,"1","Vale de Cambra",119,"B",{"v":2060,"d":"2,060"},"15000","400","PRÓPRIO","Cogeração","C"]
[2020,416002,"2","Vale de Cambra",119,"B",{"v":1600,"d":"1,600"},"15000","400","PRÓPRIO","Cogeração","C"]
[2020,416002,"3","Vale de Cambra",119,"B",400,"15000","400","PRÓPRIO","Cogeração","C"]
[2020,416002,"4","Vale de Cambra",119,"B",400,"15000","400","PRÓPRIO","Cogeração","C"]
[2020,416002,"5","Vale de Cambra",119,"B",{"v":1600,"d":"1,600"},"15000","400","PRÓPRIO","Cogeração","C"]
[2020,417001,"1","Vizela",314,"B",400,"15000","400","EDP Distribuição","Cogeração","C"]
[2020,418901,"1","Vila Nova de Famalicão",312,"T",{"v":1250,"d":"1,250"},"17500","400","EDP Distribuição","Cogeração","C"]
[2020,421201,"1","Barcelos",302,"B",{"v":3500,"d":"3,500"},"15000","6300","EDP Distribuição","Cogeração","C"]
[2020,421201,"2","Barcelos",302,"B",400,"15000","400","EDP Distribuição","Cogeração","C"]
[2020,424701,"1","Almada",1503,"B",{"v":1000,"d":"1,000"},"15000","400","EDP Distribuição","Cogeração","C"]
[2020,424701,"2","Almada",1503,"B",{"v":1000,"d":"1,000"},"15000","400","EDP Distribuição","Cogeração","C"]
[2020,424701,"3","Almada",1503,"B",{"v":3000,"d":"3,000"},"15000","400","EDP Distribuição","Cogeração","C"]
[2020,425301,"1","Vila Nova de Famalicão",312,"B",{"v":2500,"d":"2,500"},"15000","400","EDP Distribuição","Cogeração","C"]
[2020,426201,"1","Santo Tirso",1314,"B",{"v":5000,"d":"5,000"},"15000","11000","PRÓPRIO","Cogeração","C"]
[2020,426201,"2","Santo Tirso",1314,"B",400,"15000","400","PRÓPRIO","Cogeração","C"]
[2020,430201,"1","Seixal",1510,"B",630,"15000","400",null,"Outras Térmicas","T"]
[2020,430201,"2","Seixal",1510,"A",100,"15000","400",null,"Outras Térmicas","T"]
[2020,430201,"3","Seixal",1510,"B",{"v":3200,"d":"3,200"},"15000","400",null,"Outras Térmicas","T"]
[2020,430301,"1","Barcelos",302,"B",{"v":3000,"d":"3,000"},"15000","6300","EDP Distribuição","Cogeração","C"]
[2020,430301,"2","Barcelos",302,"B",100,"15000","400","EDP Distribuição","Cogeração","C"]
[2020,430501,"1","Guimarães",308,"B",315,"15000","400","EDP Distribuição","Cogeração","C"]
[2020,430501,"2","Guimarães",308,"B",630,"15000","400","EDP Distribuição","Cogeração","C"]
[2020,430601,"1","Aveiro",105,"B",{"v":1260,"d":"1,260"},"15000","400","EDP Distribuição","Cogeração","C"]
[2020,430801,"1","Águeda",101,"B",{"v":1000,"d":"1,000"},"15000","400","EDP Distribuição","Cogeração","C"]
[2020,430901,"1","Vila Franca de Xira",1114,"B",800,"10000","400","PRÓPRIO","Cogeração","C"]
[2020,430901,"2","Vila Franca de Xira",1114,"B",{"v":3000,"d":"3,000"},"10000","400","PRÓPRIO","Cogeração","C"]
[2020,430901,"3","Vila Franca de Xira",1114,"B",{"v":2000,"d":"2,000"},"10000","400","PRÓPRIO","Cogeração","C"]
[2020,430901,"4","Vila Franca de Xira",1114,"B",{"v":5000,"d":"5,000"},"10000","400","PRÓPRIO","Cogeração","C"]
[2020,430901,"5","Vila Franca de Xira",1114,"B",{"v":3000,"d":"3,000"},"10000","400","PRÓPRIO","Cogeração","C"]
[2020,430901,"6","Vila Franca de Xira",1114,"B",{"v":3200,"d":"3,200"},"10000","6300","PRÓPRIO","Cogeração","C"]
[2020,430901,"7","Vila Franca de Xira",1114,"B",{"v":1000,"d":"1,000"},"10000","400","PRÓPRIO","Cogeração","C"]
[2020,431301,"1","Leiria",1009,"B",630,"30000","400","EDP Distribuição","Outras Térmicas","T"]
[2020,431301,"1","Leiria",1009,"B",630,"30000","400","EDP Distribuição","Outras Térmicas","T"]
[2020,432201,"1","Porto de Mós",1016,"B",{"v":1715,"d":"1,715"},"30000","400","PRÓPRIO","Cogeração","C"]
[2020,432401,"1","Barcelos",302,"B",{"v":3500,"d":"3,500"},"15000","690","EDP Distribuição","Cogeração","C"]
[2020,432401,"2","Barcelos",302,"B",400,"15000","400","EDP Distribuição","Cogeração","C"]
[2020,433001,"1","Santo Tirso",1314,"B",{"v":4000,"d":"4,000"},"15000","400","EDP Distribuição","Cogeração","C"]
[2020,433901,"1","Sines",1513,"B",{"v":2500,"d":"2,500"},"30000","400","EDP Distribuição","Cogeração","C"]
[2020,433901,"2","Sines",1513,"B",{"v":2500,"d":"2,500"},"30000","400","EDP Distribuição","Cogeração","C"]
[2020,433901,"3","Sines",1513,"B",{"v":2500,"d":"2,500"},"30000","400","EDP Distribuição","Cogeração","C"]
[2020,433901,"4","Sines",1513,"B",{"v":2500,"d":"2,500"},"30000","400","EDP Distribuição","Cogeração","C"]
[2020,433901,"5","Sines",1513,"B",630,"30000","400","EDP Distribuição","Cogeração","C"]
[2020,433901,"6","Sines",1513,"B",630,"30000","400","EDP Distribuição","Cogeração","C"]
[2020,440401,"1","Lisboa",1106,"B",{"v":1600,"d":"1,600"},"10000","400","EDP Distribuição","Cogeração","C"]
[2020,440401,"1","Lisboa",1106,"B",{"v":1600,"d":"1,600"},"10000","400","EDP Distribuição","Cogeração","C"]
[2020,440401,"2","Lisboa",1106,"B",{"v":1000,"d":"1,000"},"10000","400","EDP Distribuição","Cogeração","C"]
[2020,440401,"2","Lisboa",1106,"B",{"v":1000,"d":"1,000"},"10000","400","EDP Distribuição","Cogeração","C"]
[2020,440401,"2","Lisboa",1106,"B",{"v":3500,"d":"3,500"},"10000","400","EDP Distribuição","Cogeração","C"]
[2020,444301,"T14","Vila Velha de Ródão",511,"B",{"v":2500,"d":"2,500"},"6200","400","PRÓPRIO","Outras Térmicas","T"]
[2020,444301,"TP-1","Vila Velha de Ródão",511,"B",{"v":21000,"d":"21,000"},"60000","6200","PRÓPRIO","Outras Térmicas","T"]
[2020,444401,"1","Amadora",1115,"M",{"v":2250,"d":"2,250"},"10000","400","EDP Distribuição","Outras Térmicas","T"]
[2020,445601,"1","Viseu",1823,"S",{"v":2500,"d":"2,500"},"15000","400","EDP Distribuição","Cogeração","C"]
[2020,445601,"2","Viseu",1823,"S",{"v":2500,"d":"2,500"},"15000","400","EDP Distribuição","Cogeração","C"]
[2020,445601,"3","Viseu",1823,"S",{"v":2500,"d":"2,500"},"15000","400","EDP Distribuição","Cogeração","C"]
[2020,446301,"ACAB-F1","Torres Novas",1419,"B",{"v":1000,"d":"1,000"},"30000","400","PRÓPRIO","Cogeração","C"]
[2020,446301,"AR COMP.","Torres Novas",1419,"B",{"v":1600,"d":"1,600"},"30000","400","PRÓPRIO","Cogeração","C"]
[2020,446301,"ARM. ALFA","Torres Novas",1419,"M",{"v":1600,"d":"1,600"},"30000","400","PRÓPRIO","Cogeração","C"]
[2020,446301,"COGERAÇÃO","Torres Novas",1419,"M",800,"10500","400","PRÓPRIO","Cogeração","C"]
[2020,446301,"DIRE","Torres Novas",1419,"M",{"v":4800,"d":"4,800"},"30000","400","PRÓPRIO","Cogeração","C"]
[2020,446301,"DITA","Torres Novas",1419,"M",{"v":3200,"d":"3,200"},"30000","400","PRÓPRIO","Cogeração","C"]
[2020,446301,"PM5","Torres Novas",1419,"M",{"v":5700,"d":"5,700"},"30000","400","PRÓPRIO","Cogeração","C"]
[2020,446301,"PM5","Torres Novas",1419,"M",{"v":1000,"d":"1,000"},"30000","6000","PRÓPRIO","Cogeração","C"]
[2020,446301,"PM6","Torres Novas",1419,"M",{"v":4800,"d":"4,800"},"30000","400","PRÓPRIO","Cogeração","C"]
[2020,446301,"PM6","Torres Novas",1419,"M",{"v":3200,"d":"3,200"},"30000","660","PRÓPRIO","Cogeração","C"]
[2020,446301,"PM6","Torres Novas",1419,"M",{"v":1000,"d":"1,000"},"30000","6000","PRÓPRIO","Cogeração","C"]
[2020,446301,"PTS-F1","Torres Novas",1419,"B",{"v":7800,"d":"7,800"},"30000","400","PRÓPRIO","Cogeração","C"]
[2020,446701,"1","Braga",303,"B",{"v":4000,"d":"4,000"},"15000","6300","EDP Distribuição","Cogeração","C"]
[2020,446701,"2","Braga",303,"B",250,"15000","400","EDP Distribuição","Cogeração","C"]
[2020,447901,"68855069","Maia",1306,"B",800,"15000","400","PRÓPRIO","Outras Térmicas","T"]
[2020,462201,"1","Ponta Delgada",4203,"B",{"v":2800,"d":"2,800"},"10000","400","EDA/SINAGA","Cogeração","C"]
[2020,462201,"2","Ponta Delgada",4203,"M",200,"10000","400","EDA","Cogeração","C"]
[2020,483601,"1","Oeiras",1110,"B",{"v":1600,"d":"1,600"},"10000","400",null,"Cogeração","C"]
[2020,483601,"10","Oeiras",1110,"B",{"v":1260,"d":"1,260"},"10000","400",null,"Cogeração","C"]
[2020,483601,"2","Oeiras",1110,"B",{"v":1600,"d":"1,600"},"10000","400",null,"Cogeração","C"]
[2020,483601,"3","Oeiras",1110,"B",{"v":1600,"d":"1,600"},"10000","400",null,"Cogeração","C"]
[2020,483601,"4","Oeiras",1110,"B",{"v":3200,"d":"3,200"},"10000","400",null,"Cogeração","C"]
[2020,483601,"5","Oeiras",1110,"B",800,"10000","400",null,"Cogeração","C"]
[2020,483601,"6","Oeiras",1110,"B",250,"10000","400",null,"Cogeração","C"]
[2020,483601,"7","Oeiras",1110,"B",250,"10000","400",null,"Cogeração","C"]
[2020,483601,"8","Oeiras",1110,"B",800,"10000","400",null,"Cogeração","C"]
[2020,483601,"9","Oeiras",1110,"B",{"v":1260,"d":"1,260"},"10000","400",null,"Cogeração","C"]
[2020,486201,"1","Guimarães",308,"B",400,"5000","400","EDP Distribuição","Cogeração","C"]
[2020,501201,"1","Lamego",1805,"M",25,"15000","400","Alimentado pelo transf. de interligação","Eólicas","E"]
[2020,501202,"1","Amarante",1301,"M",25,"15000","400","Alimentado pelo transf. de interligação","Eólicas","E"]
[2020,501203,"1","Oleiros",506,"M",25,"15000","400","Alimentado pelo transf. de Interligação","Eólicas","E"]
[2020,501204,"1","Góis",606,"M",25,"15000","400","Alimentado pelo transf. de Interligação","Eólicas","E"]
[2020,501205,"1","Boticas",1702,"M",25,"20000","400","Alimentado pelo transf. de interligação","Eólicas","E"]
[2020,501206,"1","Arganil",601,"M",50,"20000","400","Alimentado pelo transf. de interligação","Eólicas","E"]
[2020,501207,"1","Cinfães",1804,"M",25,"20000","400","Alimentado pelo transf. de Interligação","Eólicas","E"]
[2020,501208,"1","Cinfães",1804,"M",25,"20000","400","Alimentado pelo transf. de Interligação","Eólicas","E"]
[2020,501209,"1","Miranda do Corvo",609,"M",50,"20000","400","Alimentado pelo transf. de Interligação","Eólicas","E"]
[2020,501210,"1","Vila Pouca de Aguiar",1713,"M",25,"20000","400","Alimentado pelo transf. de Interligação","Eólicas","E"]
[2020,501211,"1","Marco de Canaveses",1307,"M",25,"15000","400","EDP Distribuição","Eólicas","E"]
[2020,501212,"1","Peniche",1014,"M",50,"20000","400","Alimentado pelo transf. de interligação","Eólicas","E"]
[2020,501213,"1","Monchique",809,"M",50,"15000","400","EDP Distribuição","Eólicas","E"]
[2020,501214,"1","Castanheira de Pêra",1007,"M",50,"20000","400","Alimentado pelo transf. de interligação","Eólicas","E"]
[2020,501215,"1","Silves",813,"M",25,"15000","400","EDP Distribuição","Eólicas","E"]
[2020,501216,"1","Seia",912,"M",50,"20000","400","Alimentado pelo transf. de interligação","Eólicas","E"]
[2020,501217,"1","Lamego",1805,"M",50,"20000","400","Alimentado pelo transf. de interligação","Eólicas","E"]
[2020,501218,"1","Oleiros",506,"M",50,"15000","400","EDP Distribuição","Eólicas","E"]
[2020,501219,"1","Almodôvar",202,"M",50,"20000","400","Alimentado pelo transf. de interligação","Eólicas","E"]
[2020,501220,"1","Loures",1107,"M",25,"10000","400","EDP Distribuição","Eólicas","E"]
[2020,501221,"1","Sabugal",911,"M",25,"20000","400","Alimentado pelo transf. de interligação","Eólicas","E"]
[2020,501222,"1","Castanheira de Pêra",1007,"M",50,"20000","400","Alimentado pelo transf. de interligação","Eólicas","E"]
[2020,501223,"1","Aljezur",803,"M",50,"20000","400","Alimentado pelo transf. de interligação","Eólicas","E"]
[2020,501224,"1","Aljezur",803,"M",50,"20000","400","Alimentado pelo transf. de interligação","Eólicas","E"]
[2020,501225,"1","Arganil",601,"M",50,"20000","400","Alimentado pelo transf. de interligação","Eólicas","E"]
[2020,501226,"1","Cantanhede",602,"M",50,"15000","400","EDP Distribuição","Eólicas","E"]
[2020,501227,"1","Aljezur",803,"M",50,"15000","400","Alimentado pelo transf. de interligação","Eólicas","E"]
[2020,501228,"1","Batalha",1004,"M",50,"20000","400","Alimentado pelo transf. de Interligação","Eólicas","E"]
[2020,501229,"1","Tarouca",1820,"M",50,"20000","400","Alimentado pelo transf. de Interligação","Eólicas","E"]
[2020,502401,"1","Lagos",807,"B",800,"15000","400","EDP","Mini-Hídricas","H"]
[2020,502401,"1-A","Lagos",807,"B",50,"15000","400","EDP","Mini-Hídricas","H"]
[2020,508013,"1","Ponta do Sol",3105,"B",500,"30000","400",null,"Eólicas","E"]
[2020,508013,"2","Ponta do Sol",3105,"B",500,"30000","400",null,"Eólicas","E"]
[2020,508013,"3","Ponta do Sol",3105,"B",500,"30000","400",null,"Eólicas","E"]
[2020,508013,"4","Ponta do Sol",3105,"B",500,"30000","400",null,"Eólicas","E"]
[2020,508013,"5","Ponta do Sol",3105,"B",500,"30000","400",null,"Eólicas","E"]
[2020,508013,"6","Ponta do Sol",3105,"T",{"v":1670,"d":"1,670"},"30000","620",null,"Eólicas","E"]
[2020,508013,"7","Ponta do Sol",3105,"T",{"v":1670,"d":"1,670"},"30000","620",null,"Eólicas","E"]
[2020,508013,"8","Ponta do Sol",3105,"T",{"v":1670,"d":"1,670"},"30000","620",null,"Eólicas","E"]
[2020,508013,"9","Ponta do Sol",3105,"T",{"v":1670,"d":"1,670"},"30000","620",null,"Eólicas","E"]
[2020,508019,"1","Ponta do Sol",3105,null,{"v":1250,"d":"1,250"},"30000","690","Windmad","Eólicas","E"]
[2020,508022,"1","São Vicente",3110,"B",{"v":1670,"d":"1,670"},"30000","620",null,"Eólicas","E"]
[2020,508022,"1","São Vicente",3110,"B",{"v":1670,"d":"1,670"},"30000","620",null,"Eólicas","E"]
[2020,508022,"1","São Vicente",3110,"B",{"v":1670,"d":"1,670"},"30000","620",null,"Eólicas","E"]
[2020,508022,"1","São Vicente",3110,"B",{"v":1670,"d":"1,670"},"30000","620",null,"Eólicas","E"]
[2020,508026,"PT1","Machico",3104,"B",{"v":1000,"d":"1,000"},"6600","328","PRÓPRIO","Fotovoltaicas","S"]
[2020,508026,"PT2","Machico",3104,"B",{"v":1000,"d":"1,000"},"6600","328","PRÓPRIO","Fotovoltaicas","S"]
[2020,508026,"PT3","Machico",3104,"B",{"v":1000,"d":"1,000"},"6600","328","PRÓPRIO","Fotovoltaicas","S"]
[2020,508026,"PT4","Machico",3104,"B",{"v":1000,"d":"1,000"},"6600","328","PRÓPRIO","Fotovoltaicas","S"]
[2020,508026,"PT5","Machico",3104,"B",{"v":1000,"d":"1,000"},"6600","328","PRÓPRIO","Fotovoltaicas","S"]
[2020,508026,"PT6","Machico",3104,"B",{"v":1000,"d":"1,000"},"6600","328","PRÓPRIO","Fotovoltaicas","S"]
[2020,508026,"PTI","Machico",3104,"B",{"v":1000,"d":"1,000"},"6600","328","EEM","Fotovoltaicas","S"]
[2020,508028,"PT1","Porto Santo",3201,"B",{"v":1000,"d":"1,000"},"6600","328","EEM","Fotovoltaicas","S"]
[2020,508028,"PT2","Porto Santo",3201,"B",{"v":1000,"d":"1,000"},"6600","328","EEM","Fotovoltaicas","S"]
[2020,508031,null,"Ponta do Sol",3105,"B",{"v":1000,"d":"1,000"},"30000","400",null,"Fotovoltaicas","S"]
[2020,508031,null,"Ponta do Sol",3105,"B",{"v":1000,"d":"1,000"},"30000","400",null,"Fotovoltaicas","S"]
[2020,508032,"1","Funchal",3103,"M",{"v":2400,"d":"2,400"},"30000","370","PV Loiral, Lda","Fotovoltaicas","S"]
[2020,508032,"2","Funchal",3103,"M",{"v":2400,"d":"2,400"},"30000","370","PV Loiral, Lda","Fotovoltaicas","S"]
[2020,508032,"3","Funchal",3103,"M",{"v":2400,"d":"2,400"},"30000","370","PV Loiral, Lda","Fotovoltaicas","S"]
[2020,508201,"1","Machico",3104,"A",{"v":1000,"d":"1,000"},"11000","400","PRÓPRIO","Cogeração","C"]
[2020,508201,"2","Machico",3104,"A",{"v":1000,"d":"1,000"},"11000","400","PRÓPRIO","Cogeração","C"]
[2020,509002,"1","Cuba",207,"B",100,"30000","400","EDP Distribuição","Mini-Hídricas","H"]
[2020,509003,"1","Alvito",203,"B",50,"30000","400","EDP Distribuição","Mini-Hídricas","H"]
[2020,509004,"1","Serpa",213,"M",{"v":2500,"d":"2,500"},"30000","400","EDP Distribuição","Mini-Hídricas","H"]
[2020,509005,"1","Aljustrel",201,"B",50,"30000","400","EDP Distribuição","Mini-Hídricas","H"]
[2020,509006,"1","Beja",205,"M",800,"30000","400","EDP Distribuição","Mini-Hídricas","H"]

{"sheet":"Q8","index":9,"n_rows":1163,"n_cols":16,"rows_kept":1163}
["Linhas de Alta Tensão",{"$nulls":3},{"$f":"Q4A!E1","v":2020}]
[]
[]
["Ano","CentralCod","Designacao","Concelho","CodConc","Tensao","Comprimento","Natureza","nPostes","OutroEspecifica","nCondutores","Seccao","Material","TipoCod","SeAérea","Subterranea"]
[2020,101201,"1","Vouzela",1824,{"v":15000,"d":"15,000"},10,"B",1,null,"3","120/16","Alumínio","H",{"$f":"IF(Tabela_Consulta_de_DPEr89[[#This Row],[Natureza]]<>\"S\",IF(Tabela_Consulta_de_DPEr89[[#This Row],[Natureza]]<>\"\",Tabela_Consulta_de_DPEr89[[#This Row],[Natureza]],\"\"),\"\")","v":"B"},{"$f":"IF(Tabela_Consulta_de_DPEr89[[#This Row],[Natureza]]=\"S\",\"X\",\"\")","v":""}]
[2020,102001,"LINHA DE 60 kV","Ribeira de Pena",1709,{"v":60000,"d":"60,000"},{"v":21741,"d":"21,741"},null,59,null,"3","160",null,"H",{"$f":"IF(Tabela_Consulta_de_DPEr89[[#This Row],[Natureza]]<>\"S\",IF(Tabela_Consulta_de_DPEr89[[#This Row],[Natureza]]<>\"\",Tabela_Consulta_de_DPEr89[[#This Row],[Natureza]],\"\"),\"\")","v":""},{"$f":"IF(Tabela_Consulta_de_DPEr89[[#This Row],[Natureza]]=\"S\",\"X\",\"\")","v":""}]
[2020,105401,"Central Seia-Belmonte","Manteigas",908,{"v":60000,"d":"60,000"},{"v":2000,"d":"2,000"},null,18,null,"3",null,"ACSR","H",{"$f":"IF(Tabela_Consulta_de_DPEr89[[#This Row],[Natureza]]<>\"S\",IF(Tabela_Consulta_de_DPEr89[[#This Row],[Natureza]]<>\"\",Tabela_Consulta_de_DPEr89[[#This Row],[Natureza]],\"\"),\"\")","v":""},{"$f":"IF(Tabela_Consulta_de_DPEr89[[#This Row],[Natureza]]=\"S\",\"X\",\"\")","v":""}]
[2020,110901,"AG1 - PS","Sobral de Monte Agraço",1112,{"v":30000,"d":"30,000"},240,"S",null,null,"3","95","Alumínio","E",{"$f":"IF(Tabela_Consulta_de_DPEr89[[#This Row],[Natureza]]<>\"S\",IF(Tabela_Consulta_de_DPEr89[[#This Row],[Natureza]]<>\"\",Tabela_Consulta_de_DPEr89[[#This Row],[Natureza]],\"\"),\"\")","v":""},{"$f":"IF(Tabela_Consulta_de_DPEr89[[#This Row],[Natureza]]=\"S\",\"X\",\"\")","v":"X"}]
[2020,110901,"AG2 - PS","Sobral de Monte Agraço",1112,{"v":30000,"d":"30,000"},300,"S",null,null,"3","95","Alumínio","E",{"$f":"IF(Tabela_Consulta_de_DPEr89[[#This Row],[Natureza]]<>\"S\",IF(Tabela_Consulta_de_DPEr89[[#This Row],[Natureza]]<>\"\",Tabela_Consulta_de_DPEr89[[#This Row],[Natureza]],\"\"),\"\")","v":""},{"$f":"IF(Tabela_Consulta_de_DPEr89[[#This Row],[Natureza]]=\"S\",\"X\",\"\")","v":"X"}]
[2020,110901,"AG3 - PS","Sobral de Monte Agraço",1112,{"v":30000,"d":"30,000"},550,"S",null,null,"3","95","Alumínio","E",{"$f":"IF(Tabela_Consulta_de_DPEr89[[#This Row],[Natureza]]<>\"S\",IF(Tabela_Consulta_de_DPEr89[[#This Row],[Natureza]]<>\"\",Tabela_Consulta_de_DPEr89[[#This Row],[Natureza]],\"\"),\"\")","v":""},{"$f":"IF(Tabela_Consulta_de_DPEr89[[#This Row],[Natureza]]=\"S\",\"X\",\"\")","v":"X"}]
[2020,110901,"AG4 - PS","Sobral de Monte Agraço",1112,{"v":30000,"d":"30,000"},{"v":1000,"d":"1,000"},"S",null,null,"3","95","Alumínio","E",{"$f":"IF(Tabela_Consulta_de_DPEr89[[#This Row],[Natureza]]<>\"S\",IF(Tabela_Consulta_de_DPEr89[[#This Row],[Natureza]]<>\"\",Tabela_Consulta_de_DPEr89[[#This Row],[Natureza]],\"\"),\"\")","v":""},{"$f":"IF(Tabela_Consulta_de_DPEr89[[#This Row],[Natureza]]=\"S\",\"X\",\"\")","v":"X"}]
[2020,110901,"AG5 - PS","Sobral de Monte Agraço",1112,{"v":30000,"d":"30,000"},300,"S",null,null,"3","95","Alumínio","E",{"$f":"IF(Tabela_Consulta_de_DPEr89[[#This Row],[Natureza]]<>\"S\",IF(Tabela_Consulta_de_DPEr89[[#This Row],[Natureza]]<>\"\",Tabela_Consulta_de_DPEr89[[#This Row],[Natureza]],\"\"),\"\")","v":""},{"$f":"IF(Tabela_Consulta_de_DPEr89[[#This Row],[Natureza]]=\"S\",\"X\",\"\")","v":"X"}]
[2020,110901,"AG6 - PS","Sobral de Monte Agraço",1112,{"v":30000,"d":"30,000"},900,"S",null,null,"3","95","Alumínio","E",{"$f":"IF(Tabela_Consulta_de_DPEr89[[#This Row],[Natureza]]<>\"S\",IF(Tabela_Consulta_de_DPEr89[[#This Row],[Natureza]]<>\"\",Tabela_Consulta_de_DPEr89[[#This Row],[Natureza]],\"\"),\"\")","v":""},{"$f":"IF(Tabela_Consulta_de_DPEr89[[#This Row],[Natureza]]=\"S\",\"X\",\"\")","v":"X"}]
[2020,110901,"PS - SEP","Sobral de Monte Agraço",1112,{"v":30000,"d":"30,000"},80,"S",null,null,"3","240","Alumínio","E",{"$f":"IF(Tabela_Consulta_de_DPEr89[[#This Row],[Natureza]]<>\"S\",IF(Tabela_Consulta_de_DPEr89[[#This Row],[Natureza]]<>\"\",Tabela_Consulta_de_DPEr89[[#This Row],[Natureza]],\"\"),\"\")","v":""},{"$f":"IF(Tabela_Consulta_de_DPEr89[[#This Row],[Natureza]]=\"S\",\"X\",\"\")","v":"X"}]
[2020,112301,"1","São Pedro do Sul",1816,{"v":15000,"d":"15,000"},300,"F",1,null,"3","90","Aço","H",{"$f":"IF(Tabela_Consulta_de_DPEr89[[#This Row],[Natureza]]<>\"S\",IF(Tabela_Consulta_de_DPEr89[[#This Row],[Natureza]]<>\"\",Tabela_Consulta_de_DPEr89[[#This Row],[Natureza]],\"\"),\"\")","v":"F"},{"$f":"IF(Tabela_Consulta_de_DPEr89[[#This Row],[Natureza]]=\"S\",\"X\",\"\")","v":""}]
[2020,112301,"2","São Pedro do Sul",1816,{"v":15000,"d":"15,000"},20,"S",null,null,"3","120","LXHIOV","H",{"$f":"IF(Tabela_Consulta_de_DPEr89[[#This Row],[Natureza]]<>\"S\",IF(Tabela_Consulta_de_DPEr89[[#This Row],[Natureza]]<>\"\",Tabela_Consulta_de_DPEr89[[#This Row],[Natureza]],\"\"),\"\")","v":""},{"$f":"IF(Tabela_Consulta_de_DPEr89[[#This Row],[Natureza]]=\"S\",\"X\",\"\")","v":"X"}]
[2020,116101,"PE Sirigo - Vila da Rua - Penedono","Penedono",1812,{"v":30000,"d":"30,000"},{"v":292.4,"d":"292"},"O",3,null,"3","50","Alumínio/Aço","E",{"$f":"IF(Tabela_Consulta_de_DPEr89[[#This Row],[Natureza]]<>\"S\",IF(Tabela_Consulta_de_DPEr89[[#This Row],[Natureza]]<>\"\",Tabela_Consulta_de_DPEr89[[#This Row],[Natureza]],\"\"),\"\")","v":"O"},{"$f":"IF(Tabela_Consulta_de_DPEr89[[#This Row],[Natureza]]=\"S\",\"X\",\"\")","v":""}]
[2020,116501,"LAMAS","Montalegre",1706,{"v":15000,"d":"15,000"},{"v":1600,"d":"1,600"},null,6,null,"3","90","Alumínio/Aço","H",{"$f":"IF(Tabela_Consulta_de_DPEr89[[#This Row],[Natureza]]<>\"S\",IF(Tabela_Consulta_de_DPEr89[[#This Row],[Natureza]]<>\"\",Tabela_Consulta_de_DPEr89[[#This Row],[Natureza]],\"\"),\"\")","v":""},{"$f":"IF(Tabela_Consulta_de_DPEr89[[#This Row],[Natureza]]=\"S\",\"X\",\"\")","v":""}]
[2020,119001,"A02 - SEP","Sines",1513,{"v":30000,"d":"30,000"},300,"S",null,null,"3","240","Alumínio","E",{"$f":"IF(Tabela_Consulta_de_DPEr89[[#This Row],[Natureza]]<>\"S\",IF(Tabela_Consulta_de_DPEr89[[#This Row],[Natureza]]<>\"\",Tabela_Consulta_de_DPEr89[[#This Row],[Natureza]],\"\"),\"\")","v":""},{"$f":"IF(Tabela_Consulta_de_DPEr89[[#This Row],[Natureza]]=\"S\",\"X\",\"\")","v":"X"}]
[2020,119001,"A03 - SEP","Sines",1513,{"v":30000,"d":"30,000"},300,"S",null,null,"3","120","Alumínio","E",{"$f":"IF(Tabela_Consulta_de_DPEr89[[#This Row],[Natureza]]<>\"S\",IF(Tabela_Consulta_de_DPEr89[[#This Row],[Natureza]]<>\"\",Tabela_Consulta_de_DPEr89[[#This Row],[Natureza]],\"\"),\"\")","v":""},{"$f":"IF(Tabela_Consulta_de_DPEr89[[#This Row],[Natureza]]=\"S\",\"X\",\"\")","v":"X"}]
[2020,119001,"PT1 - A02","Sines",1513,{"v":30000,"d":"30,000"},30,"S",null,null,"3","120","Alumínio","E",{"$f":"IF(Tabela_Consulta_de_DPEr89[[#This Row],[Natureza]]<>\"S\",IF(Tabela_Consulta_de_DPEr89[[#This Row],[Natureza]]<>\"\",Tabela_Consulta_de_DPEr89[[#This Row],[Natureza]],\"\"),\"\")","v":""},{"$f":"IF(Tabela_Consulta_de_DPEr89[[#This Row],[Natureza]]=\"S\",\"X\",\"\")","v":"X"}]
[2020,119001,"PT2 - A02","Sines",1513,{"v":30000,"d":"30,000"},350,"S",null,null,"3","120","Alumínio","E",{"$f":"IF(Tabela_Consulta_de_DPEr89[[#This Row],[Natureza]]<>\"S\",IF(Tabela_Consulta_de_DPEr89[[#This Row],[Natureza]]<>\"\",Tabela_Consulta_de_DPEr89[[#This Row],[Natureza]],\"\"),\"\")","v":""},{"$f":"IF(Tabela_Consulta_de_DPEr89[[#This Row],[Natureza]]=\"S\",\"X\",\"\")","v":"X"}]
[2020,119001,"PT3 - PT2","Sines",1513,{"v":30000,"d":"30,000"},400,"S",null,null,"3","120","Alumínio","E",{"$f":"IF(Tabela_Consulta_de_DPEr89[[#This Row],[Natureza]]<>\"S\",IF(Tabela_Consulta_de_DPEr89[[#This Row],[Natureza]]<>\"\",Tabela_Consulta_de_DPEr89[[#This Row],[Natureza]],\"\"),\"\")","v":""},{"$f":"IF(Tabela_Consulta_de_DPEr89[[#This Row],[Natureza]]=\"S\",\"X\",\"\")","v":"X"}]
[2020,119001,"PT4 - A03","Sines",1513,{"v":30000,"d":"30,000"},{"v":1100,"d":"1,100"},"S",null,null,"3","120","Alumínio","E",{"$f":"IF(Tabela_Consulta_de_DPEr89[[#This Row],[Natureza]]<>\"S\",IF(Tabela_Consulta_de_DPEr89[[#This Row],[Natureza]]<>\"\",Tabela_Consulta_de_DPEr89[[#This Row],[Natureza]],\"\"),\"\")","v":""},{"$f":"IF(Tabela_Consulta_de_DPEr89[[#This Row],[Natureza]]=\"S\",\"X\",\"\")","v":"X"}]
[2020,119001,"PT5 - PT4","Sines",1513,{"v":30000,"d":"30,000"},570,"S",null,null,"3","120","Alumínio","E",{"$f":"IF(Tabela_Consulta_de_DPEr89[[#This Row],[Natureza]]<>\"S\",IF(Tabela_Consulta_de_DPEr89[[#This Row],[Natureza]]<>\"\",Tabela_Consulta_de_DPEr89[[#This Row],[Natureza]],\"\"),\"\")","v":""},{"$f":"IF(Tabela_Consulta_de_DPEr89[[#This Row],[Natureza]]=\"S\",\"X\",\"\")","v":"X"}]
[2020,122701,"Ponte de Vouguinha","Sátão",1817,{"v":15000,"d":"15,000"},{"v":8300,"d":"8,300"},"B",null,null,"3","50","Alumínio/Aço","H",{"$f":"IF(Tabela_Consulta_de_DPEr89[[#This Row],[Natureza]]<>\"S\",IF(Tabela_Consulta_de_DPEr89[[#This Row],[Natureza]]<>\"\",Tabela_Consulta_de_DPEr89[[#This Row],[Natureza]],\"\"),\"\")","v":"B"},{"$f":"IF(Tabela_Consulta_de_DPEr89[[#This Row],[Natureza]]=\"S\",\"X\",\"\")","v":""}]
[2020,124201,"AG 1 2 3 4 5","Torres Vedras",1113,{"v":10000,"d":"10,000"},{"v":2000,"d":"2,000"},"S",null,null,"3","150","Alumínio","E",{"$f":"IF(Tabela_Consulta_de_DPEr89[[#This Row],[Natureza]]<>\"S\",IF(Tabela_Consulta_de_DPEr89[[#This Row],[Natureza]]<>\"\",Tabela_Consulta_de_DPEr89[[#This Row],[Natureza]],\"\"),\"\")","v":""},{"$f":"IF(Tabela_Consulta_de_DPEr89[[#This Row],[Natureza]]=\"S\",\"X\",\"\")","v":"X"}]
[2020,124201,"EDP-SUB","Torres Vedras",1113,{"v":10000,"d":"10,000"},{"v":2000,"d":"2,000"},"O",10,null,"6","160","Alumínio/Aço","E",{"$f":"IF(Tabela_Consulta_de_DPEr89[[#This Row],[Natureza]]<>\"S\",IF(Tabela_Consulta_de_DPEr89[[#This Row],[Natureza]]<>\"\",Tabela_Consulta_de_DPEr89[[#This Row],[Natureza]],\"\"),\"\")","v":"O"},{"$f":"IF(Tabela_Consulta_de_DPEr89[[#This Row],[Natureza]]=\"S\",\"X\",\"\")","v":""}]
[2020,124301,"LM60-150 PEEC - P.Lagos ","Aljezur",803,{"v":60000,"d":"60,000"},{"v":25.08698,"d":"25"},"B",21,null,"2X3","325","Alumínio/Aço","E",{"$f":"IF(Tabela_Consulta_de_DPEr89[[#This Row],[Natureza]]<>\"S\",IF(Tabela_Consulta_de_DPEr89[[#This Row],[Natureza]]<>\"\",Tabela_Consulta_de_DPEr89[[#This Row],[Natureza]],\"\"),\"\")","v":"B"},{"$f":"IF(Tabela_Consulta_de_DPEr89[[#This Row],[Natureza]]=\"S\",\"X\",\"\")","v":""}]
[2020,124301,"LM60-150 PEEC - P.Lagos ","Aljezur",803,{"v":60000,"d":"60,000"},{"v":25.08698,"d":"25"},"F",23,null,"2X3","325","Alumínio/Aço","E",{"$f":"IF(Tabela_Consulta_de_DPEr89[[#This Row],[Natureza]]<>\"S\",IF(Tabela_Consulta_de_DPEr89[[#This Row],[Natureza]]<>\"\",Tabela_Consulta_de_DPEr89[[#This Row],[Natureza]],\"\"),\"\")","v":"F"},{"$f":"IF(Tabela_Consulta_de_DPEr89[[#This Row],[Natureza]]=\"S\",\"X\",\"\")","v":""}]
[2020,124501,"PT - SEP","Sobral de Monte Agraço",1112,{"v":30000,"d":"30,000"},40,"S",null,null,"3","95","Alumínio","E",{"$f":"IF(Tabela_Consulta_de_DPEr89[[#This Row],[Natureza]]<>\"S\",IF(Tabela_Consulta_de_DPEr89[[#This Row],[Natureza]]<>\"\",Tabela_Consulta_de_DPEr89[[#This Row],[Natureza]],\"\"),\"\")","v":""},{"$f":"IF(Tabela_Consulta_de_DPEr89[[#This Row],[Natureza]]=\"S\",\"X\",\"\")","v":"X"}]
[2020,124502,"14 - SE CABEDA","Sobral de Monte Agraço",1112,{"v":30000,"d":"30,000"},200,"S",null,null,"3","240","Alumínio","E",{"$f":"IF(Tabela_Consulta_de_DPEr89[[#This Row],[Natureza]]<>\"S\",IF(Tabela_Consulta_de_DPEr89[[#This Row],[Natureza]]<>\"\",Tabela_Consulta_de_DPEr89[[#This Row],[Natureza]],\"\"),\"\")","v":""},{"$f":"IF(Tabela_Consulta_de_DPEr89[[#This Row],[Natureza]]=\"S\",\"X\",\"\")","v":"X"}]
[2020,124502,"AG1 - PS","Torres Vedras",1113,{"v":30000,"d":"30,000"},625,"S",null,null,"3","120","Alumínio","E",{"$f":"IF(Tabela_Consulta_de_DPEr89[[#This Row],[Natureza]]<>\"S\",IF(Tabela_Consulta_de_DPEr89[[#This Row],[Natureza]]<>\"\",Tabela_Consulta_de_DPEr89[[#This Row],[Natureza]],\"\"),\"\")","v":""},{"$f":"IF(Tabela_Consulta_de_DPEr89[[#This Row],[Natureza]]=\"S\",\"X\",\"\")","v":"X"}]
[2020,124502,"AG2 - PS","Torres Vedras",1113,{"v":30000,"d":"30,000"},290,"S",null,null,"3","120","Alumínio","E",{"$f":"IF(Tabela_Consulta_de_DPEr89[[#This Row],[Natureza]]<>\"S\",IF(Tabela_Consulta_de_DPEr89[[#This Row],[Natureza]]<>\"\",Tabela_Consulta_de_DPEr89[[#This Row],[Natureza]],\"\"),\"\")","v":""},{"$f":"IF(Tabela_Consulta_de_DPEr89[[#This Row],[Natureza]]=\"S\",\"X\",\"\")","v":"X"}]
[2020,124502,"AG3 - PS","Torres Vedras",1113,{"v":30000,"d":"30,000"},60,"S",null,null,"3","120","Alumínio","E",{"$f":"IF(Tabela_Consulta_de_DPEr89[[#This Row],[Natureza]]<>\"S\",IF(Tabela_Consulta_de_DPEr89[[#This Row],[Natureza]]<>\"\",Tabela_Consulta_de_DPEr89[[#This Row],[Natureza]],\"\"),\"\")","v":""},{"$f":"IF(Tabela_Consulta_de_DPEr89[[#This Row],[Natureza]]=\"S\",\"X\",\"\")","v":"X"}]
[2020,124502,"AG4 - PS","Torres Vedras",1113,{"v":30000,"d":"30,000"},880,"S",null,null,"3","120","Alumínio","E",{"$f":"IF(Tabela_Consulta_de_DPEr89[[#This Row],[Natureza]]<>\"S\",IF(Tabela_Consulta_de_DPEr89[[#This Row],[Natureza]]<>\"\",Tabela_Consulta_de_DPEr89[[#This Row],[Natureza]],\"\"),\"\")","v":""},{"$f":"IF(Tabela_Consulta_de_DPEr89[[#This Row],[Natureza]]=\"S\",\"X\",\"\")","v":"X"}]
[2020,124502,"APOIO 1 - 14","Torres Vedras",1113,{"v":30000,"d":"30,000"},{"v":3450,"d":"3,450"},"B",null,null,"3","160","Alumínio/Aço","E",{"$f":"IF(Tabela_Consulta_de_DPEr89[[#This Row],[Natureza]]<>\"S\",IF(Tabela_Consulta_de_DPEr89[[#This Row],[Natureza]]<>\"\",Tabela_Consulta_de_DPEr89[[#This Row],[Natureza]],\"\"),\"\")","v":"B"},{"$f":"IF(Tabela_Consulta_de_DPEr89[[#This Row],[Natureza]]=\"S\",\"X\",\"\")","v":""}]
[2020,124502,"PS - APOIO 1","Torres Vedras",1113,{"v":30000,"d":"30,000"},30,"S",null,null,"3","240","Alumínio","E",{"$f":"IF(Tabela_Consulta_de_DPEr89[[#This Row],[Natureza]]<>\"S\",IF(Tabela_Consulta_de_DPEr89[[#This Row],[Natureza]]<>\"\",Tabela_Consulta_de_DPEr89[[#This Row],[Natureza]],\"\"),\"\")","v":""},{"$f":"IF(Tabela_Consulta_de_DPEr89[[#This Row],[Natureza]]=\"S\",\"X\",\"\")","v":"X"}]
[2020,124503,"PS-SEP","Sobral de Monte Agraço",1112,{"v":30000,"d":"30,000"},50,"S",null,null,"3","120","Alumínio","E",{"$f":"IF(Tabela_Consulta_de_DPEr89[[#This Row],[Natureza]]<>\"S\",IF(Tabela_Consulta_de_DPEr89[[#This Row],[Natureza]]<>\"\",Tabela_Consulta_de_DPEr89[[#This Row],[Natureza]],\"\"),\"\")","v":""},{"$f":"IF(Tabela_Consulta_de_DPEr89[[#This Row],[Natureza]]=\"S\",\"X\",\"\")","v":"X"}]
[2020,124503,"PT-PS","Sobral de Monte Agraço",1112,{"v":30000,"d":"30,000"},45,"S",null,null,"3","120","Alumínio","E",{"$f":"IF(Tabela_Consulta_de_DPEr89[[#This Row],[Natureza]]<>\"S\",IF(Tabela_Consulta_de_DPEr89[[#This Row],[Natureza]]<>\"\",Tabela_Consulta_de_DPEr89[[#This Row],[Natureza]],\"\"),\"\")","v":""},{"$f":"IF(Tabela_Consulta_de_DPEr89[[#This Row],[Natureza]]=\"S\",\"X\",\"\")","v":"X"}]
[2020,126801,"Ln aérea MT para PTP Novinergi Lda.","Viana do Castelo",1609,{"v":15000,"d":"15,000"},170,"B",1,null,"3","50","AL-aço","E",{"$f":"IF(Tabela_Consulta_de_DPEr89[[#This Row],[Natureza]]<>\"S\",IF(Tabela_Consulta_de_DPEr89[[#This Row],[Natureza]]<>\"\",Tabela_Consulta_de_DPEr89[[#This Row],[Natureza]],\"\"),\"\")","v":"B"},{"$f":"IF(Tabela_Consulta_de_DPEr89[[#This Row],[Natureza]]=\"S\",\"X\",\"\")","v":""}]
[2020,126801,"Ln sbt. MT para PTP Novinergi Lda.","Viana do Castelo",1609,{"v":15000,"d":"15,000"},300,null,null,"Subterranea","3","90","Alumínio","E",{"$f":"IF(Tabela_Consulta_de_DPEr89[[#This Row],[Natureza]]<>\"S\",IF(Tabela_Consulta_de_DPEr89[[#This Row],[Natureza]]<>\"\",Tabela_Consulta_de_DPEr89[[#This Row],[Natureza]],\"\"),\"\")","v":""},{"$f":"IF(Tabela_Consulta_de_DPEr89[[#This Row],[Natureza]]=\"S\",\"X\",\"\")","v":""}]
[2020,131501,"Central Hidroeléctrica de Pinhel (PRE) - SE de Pinhel","Pinhel",910,{"v":60000,"d":"60,000"},{"v":6300,"d":"6,300"},"O",24,null,"3","160","Alumínio/Aço","H",{"$f":"IF(Tabela_Consulta_de_DPEr89[[#This Row],[Natureza]]<>\"S\",IF(Tabela_Consulta_de_DPEr89[[#This Row],[Natureza]]<>\"\",Tabela_Consulta_de_DPEr89[[#This Row],[Natureza]],\"\"),\"\")","v":"O"},{"$f":"IF(Tabela_Consulta_de_DPEr89[[#This Row],[Natureza]]=\"S\",\"X\",\"\")","v":""}]
[2020,132101,"AG1 - PS","Sabugal",911,{"v":15000,"d":"15,000"},160,"S",null,null,"3","120","Alumínio","E",{"$f":"IF(Tabela_Consulta_de_DPEr89[[#This Row],[Natureza]]<>\"S\",IF(Tabela_Consulta_de_DPEr89[[#This Row],[Natureza]]<>\"\",Tabela_Consulta_de_DPEr89[[#This Row],[Natureza]],\"\"),\"\")","v":""},{"$f":"IF(Tabela_Consulta_de_DPEr89[[#This Row],[Natureza]]=\"S\",\"X\",\"\")","v":"X"}]
[2020,132101,"AG2 - PS","Sabugal",911,{"v":15000,"d":"15,000"},75,"S",null,null,"3","120","Alumínio","E",{"$f":"IF(Tabela_Consulta_de_DPEr89[[#This Row],[Natureza]]<>\"S\",IF(Tabela_Consulta_de_DPEr89[[#This Row],[Natureza]]<>\"\",Tabela_Consulta_de_DPEr89[[#This Row],[Natureza]],\"\"),\"\")","v":""},{"$f":"IF(Tabela_Consulta_de_DPEr89[[#This Row],[Natureza]]=\"S\",\"X\",\"\")","v":"X"}]
[2020,132101,"PS - SEP","Sabugal",911,{"v":15000,"d":"15,000"},35,"S",null,null,"3","120","Alumínio","E",{"$f":"IF(Tabela_Consulta_de_DPEr89[[#This Row],[Natureza]]<>\"S\",IF(Tabela_Consulta_de_DPEr89[[#This Row],[Natureza]]<>\"\",Tabela_Consulta_de_DPEr89[[#This Row],[Natureza]],\"\"),\"\")","v":""},{"$f":"IF(Tabela_Consulta_de_DPEr89[[#This Row],[Natureza]]=\"S\",\"X\",\"\")","v":"X"}]
[2020,132901,"AG1 - PS","Mafra",1109,{"v":10000,"d":"10,000"},15,"S",null,null,"3","120","Alumínio","E",{"$f":"IF(Tabela_Consulta_de_DPEr89[[#This Row],[Natureza]]<>\"S\",IF(Tabela_Consulta_de_DPEr89[[#This Row],[Natureza]]<>\"\",Tabela_Consulta_de_DPEr89[[#This Row],[Natureza]],\"\"),\"\")","v":""},{"$f":"IF(Tabela_Consulta_de_DPEr89[[#This Row],[Natureza]]=\"S\",\"X\",\"\")","v":"X"}]
[2020,132901,"AG2 - PS","Mafra",1109,{"v":10000,"d":"10,000"},155,"S",null,null,"3","120","Alumínio","E",{"$f":"IF(Tabela_Consulta_de_DPEr89[[#This Row],[Natureza]]<>\"S\",IF(Tabela_Consulta_de_DPEr89[[#This Row],[Natureza]]<>\"\",Tabela_Consulta_de_DPEr89[[#This Row],[Natureza]],\"\"),\"\")","v":""},{"$f":"IF(Tabela_Consulta_de_DPEr89[[#This Row],[Natureza]]=\"S\",\"X\",\"\")","v":"X"}]
[2020,132901,"PS - SEP","Mafra",1109,{"v":10000,"d":"10,000"},100,"S",null,null,"3","120","Alumínio","E",{"$f":"IF(Tabela_Consulta_de_DPEr89[[#This Row],[Natureza]]<>\"S\",IF(Tabela_Consulta_de_DPEr89[[#This Row],[Natureza]]<>\"\",Tabela_Consulta_de_DPEr89[[#This Row],[Natureza]],\"\"),\"\")","v":""},{"$f":"IF(Tabela_Consulta_de_DPEr89[[#This Row],[Natureza]]=\"S\",\"X\",\"\")","v":"X"}]
[2020,134002,"Linha SE Fanhões - PE Fanhões","Loures",1107,{"v":10000,"d":"10,000"},790,"B",5,null,"2X3","160","Alumínio/Aço","E",{"$f":"IF(Tabela_Consulta_de_DPEr89[[#This Row],[Natureza]]<>\"S\",IF(Tabela_Consulta_de_DPEr89[[#This Row],[Natureza]]<>\"\",Tabela_Consulta_de_DPEr89[[#This Row],[Natureza]],\"\"),\"\")","v":"B"},{"$f":"IF(Tabela_Consulta_de_DPEr89[[#This Row],[Natureza]]=\"S\",\"X\",\"\")","v":""}]
[2020,134003,"Linha SE Cadaval - PE Caldas 1","Caldas da Rainha",1006,{"v":30000,"d":"30,000"},{"v":3609,"d":"3,609"},"B",18,null,"3","160","Alumínio/Aço","E",{"$f":"IF(Tabela_Consulta_de_DPEr89[[#This Row],[Natureza]]<>\"S\",IF(Tabela_Consulta_de_DPEr89[[#This Row],[Natureza]]<>\"\",Tabela_Consulta_de_DPEr89[[#This Row],[Natureza]],\"\"),\"\")","v":"B"},{"$f":"IF(Tabela_Consulta_de_DPEr89[[#This Row],[Natureza]]=\"S\",\"X\",\"\")","v":""}]
[2020,134101,null,"Mogadouro",408,{"v":30000,"d":"30,000"},1,"B",6,{"$nulls":4},"E",{"$f":"IF(Tabela_Consulta_de_DPEr89[[#This Row],[Natureza]]<>\"S\",IF(Tabela_Consulta_de_DPEr89[[#This Row],[Natureza]]<>\"\",Tabela_Consulta_de_DPEr89[[#This Row],[Natureza]],\"\"),\"\")","v":"B"},{"$f":"IF(Tabela_Consulta_de_DPEr89[[#This Row],[Natureza]]=\"S\",\"X\",\"\")","v":""}]
[2020,134301,null,"Baião",1302,{"v":60000,"d":"60,000"},5,"F",23,{"$nulls":4},"E",{"$f":"IF(Tabela_Consulta_de_DPEr89[[#This Row],[Natureza]]<>\"S\",IF(Tabela_Consulta_de_DPEr89[[#This Row],[Natureza]]<>\"\",Tabela_Consulta_de_DPEr89[[#This Row],[Natureza]],\"\"),\"\")","v":"F"},{"$f":"IF(Tabela_Consulta_de_DPEr89[[#This Row],[Natureza]]=\"S\",\"X\",\"\")","v":""}]
[2020,134402,"Circuito 1","Fafe",307,{"v":30000,"d":"30,000"},{"v":3998,"d":"3,998"},"S",null,null,"3","95/150/240/300/400","Alumínio","E",{"$f":"IF(Tabela_Consulta_de_DPEr89[[#This Row],[Natureza]]<>\"S\",IF(Tabela_Consulta_de_DPEr89[[#This Row],[Natureza]]<>\"\",Tabela_Consulta_de_DPEr89[[#This Row],[Natureza]],\"\"),\"\")","v":""},{"$f":"IF(Tabela_Consulta_de_DPEr89[[#This Row],[Natureza]]=\"S\",\"X\",\"\")","v":"X"}]
[2020,134402,"Circuito 2","Fafe",307,{"v":30000,"d":"30,000"},{"v":4248,"d":"4,248"},"S",null,null,"3","95/150/240/300/400","Alumínio","E",{"$f":"IF(Tabela_Consulta_de_DPEr89[[#This Row],[Natureza]]<>\"S\",IF(Tabela_Consulta_de_DPEr89[[#This Row],[Natureza]]<>\"\",Tabela_Consulta_de_DPEr89[[#This Row],[Natureza]],\"\"),\"\")","v":""},{"$f":"IF(Tabela_Consulta_de_DPEr89[[#This Row],[Natureza]]=\"S\",\"X\",\"\")","v":"X"}]
[2020,134402,"Circuito 3","Fafe",307,{"v":30000,"d":"30,000"},{"v":4529,"d":"4,529"},"S",null,null,"3","95/150/240/300/400","Alumínio","E",{"$f":"IF(Tabela_Consulta_de_DPEr89[[#This Row],[Natureza]]<>\"S\",IF(Tabela_Consulta_de_DPEr89[[#This Row],[Natureza]]<>\"\",Tabela_Consulta_de_DPEr89[[#This Row],[Natureza]],\"\"),\"\")","v":""},{"$f":"IF(Tabela_Consulta_de_DPEr89[[#This Row],[Natureza]]=\"S\",\"X\",\"\")","v":"X"}]
[2020,134402,"Circuito 4","Fafe",307,{"v":30000,"d":"30,000"},{"v":5876,"d":"5,876"},"S",null,null,"3","95/150/240/300/400","Alumínio","E",{"$f":"IF(Tabela_Consulta_de_DPEr89[[#This Row],[Natureza]]<>\"S\",IF(Tabela_Consulta_de_DPEr89[[#This Row],[Natureza]]<>\"\",Tabela_Consulta_de_DPEr89[[#This Row],[Natureza]],\"\"),\"\")","v":""},{"$f":"IF(Tabela_Consulta_de_DPEr89[[#This Row],[Natureza]]=\"S\",\"X\",\"\")","v":"X"}]
[2020,134402,"Circuito 5","Fafe",307,{"v":30000,"d":"30,000"},{"v":4500,"d":"4,500"},"F",23,null,"3","325","Alumínio","E",{"$f":"IF(Tabela_Consulta_de_DPEr89[[#This Row],[Natureza]]<>\"S\",IF(Tabela_Consulta_de_DPEr89[[#This Row],[Natureza]]<>\"\",Tabela_Consulta_de_DPEr89[[#This Row],[Natureza]],\"\"),\"\")","v":"F"},{"$f":"IF(Tabela_Consulta_de_DPEr89[[#This Row],[Natureza]]=\"S\",\"X\",\"\")","v":""}]
[2020,134402,"Circuito 5","Fafe",307,{"v":30000,"d":"30,000"},{"v":6486,"d":"6,486"},"S",null,null,"3","95/150/240/300/400","Alumínio","E",{"$f":"IF(Tabela_Consulta_de_DPEr89[[#This Row],[Natureza]]<>\"S\",IF(Tabela_Consulta_de_DPEr89[[#This Row],[Natureza]]<>\"\",Tabela_Consulta_de_DPEr89[[#This Row],[Natureza]],\"\"),\"\")","v":""},{"$f":"IF(Tabela_Consulta_de_DPEr89[[#This Row],[Natureza]]=\"S\",\"X\",\"\")","v":"X"}]
[2020,136401,"SUB-AG 1 2 3","Ansião",1003,{"v":15000,"d":"15,000"},{"v":1000,"d":"1,000"},"S",null,null,"3","120","Alumínio","E",{"$f":"IF(Tabela_Consulta_de_DPEr89[[#This Row],[Natureza]]<>\"S\",IF(Tabela_Consulta_de_DPEr89[[#This Row],[Natureza]]<>\"\",Tabela_Consulta_de_DPEr89[[#This Row],[Natureza]],\"\"),\"\")","v":""},{"$f":"IF(Tabela_Consulta_de_DPEr89[[#This Row],[Natureza]]=\"S\",\"X\",\"\")","v":"X"}]
[2020,136601,"Alvelos - Corgas","Oleiros",506,{"v":60000,"d":"60,000"},{"v":17000,"d":"17,000"},"F",66,null,"6","325","ACSR","E",{"$f":"IF(Tabela_Consulta_de_DPEr89[[#This Row],[Natureza]]<>\"S\",IF(Tabela_Consulta_de_DPEr89[[#This Row],[Natureza]]<>\"\",Tabela_Consulta_de_DPEr89[[#This Row],[Natureza]],\"\"),\"\")","v":"F"},{"$f":"IF(Tabela_Consulta_de_DPEr89[[#This Row],[Natureza]]=\"S\",\"X\",\"\")","v":""}]
[2020,136601,"Furnas Corgas","Oleiros",506,{"v":60000,"d":"60,000"},{"v":7500,"d":"7,500"},"F",32,null,"3","325","ACSR","E",{"$f":"IF(Tabela_Consulta_de_DPEr89[[#This Row],[Natureza]]<>\"S\",IF(Tabela_Consulta_de_DPEr89[[#This Row],[Natureza]]<>\"\",Tabela_Consulta_de_DPEr89[[#This Row],[Natureza]],\"\"),\"\")","v":"F"},{"$f":"IF(Tabela_Consulta_de_DPEr89[[#This Row],[Natureza]]=\"S\",\"X\",\"\")","v":""}]
[2020,136601,"Seladolinho","Oleiros",506,{"v":60000,"d":"60,000"},22,{"$nulls":3},"3","160","ACSR","E",{"$f":"IF(Tabela_Consulta_de_DPEr89[[#This Row],[Natureza]]<>\"S\",IF(Tabela_Consulta_de_DPEr89[[#This Row],[Natureza]]<>\"\",Tabela_Consulta_de_DPEr89[[#This Row],[Natureza]],\"\"),\"\")","v":""},{"$f":"IF(Tabela_Consulta_de_DPEr89[[#This Row],[Natureza]]=\"S\",\"X\",\"\")","v":""}]
[2020,136801,null,"Tarouca",1820,{"v":30000,"d":"30,000"},0,"B",3,{"$nulls":4},"E",{"$f":"IF(Tabela_Consulta_de_DPEr89[[#This Row],[Natureza]]<>\"S\",IF(Tabela_Consulta_de_DPEr89[[#This Row],[Natureza]]<>\"\",Tabela_Consulta_de_DPEr89[[#This Row],[Natureza]],\"\"),\"\")","v":"B"},{"$f":"IF(Tabela_Consulta_de_DPEr89[[#This Row],[Natureza]]=\"S\",\"X\",\"\")","v":""}]
[2020,137601,"Bezerreira","Oliveira de Frades",1810,{"v":60000,"d":"60,000"},{"v":11450,"d":"11,450"},"F",54,null,"3","325 / 235","ACSR","E",{"$f":"IF(Tabela_Consulta_de_DPEr89[[#This Row],[Natureza]]<>\"S\",IF(Tabela_Consulta_de_DPEr89[[#This Row],[Natureza]]<>\"\",Tabela_Consulta_de_DPEr89[[#This Row],[Natureza]],\"\"),\"\")","v":"F"},{"$f":"IF(Tabela_Consulta_de_DPEr89[[#This Row],[Natureza]]=\"S\",\"X\",\"\")","v":""}]
[2020,137601,"Caselho","Vouzela",1824,{"v":60000,"d":"60,000"},{"v":1500,"d":"1,500"},"F",10,null,"3","160","ACSR","E",{"$f":"IF(Tabela_Consulta_de_DPEr89[[#This Row],[Natureza]]<>\"S\",IF(Tabela_Consulta_de_DPEr89[[#This Row],[Natureza]]<>\"\",Tabela_Consulta_de_DPEr89[[#This Row],[Natureza]],\"\"),\"\")","v":"F"},{"$f":"IF(Tabela_Consulta_de_DPEr89[[#This Row],[Natureza]]=\"S\",\"X\",\"\")","v":""}]
[2020,138001,"PT - SEP","Mação",1413,{"v":30000,"d":"30,000"},35,"S",null,null,"3","120","Alumínio","E",{"$f":"IF(Tabela_Consulta_de_DPEr89[[#This Row],[Natureza]]<>\"S\",IF(Tabela_Consulta_de_DPEr89[[#This Row],[Natureza]]<>\"\",Tabela_Consulta_de_DPEr89[[#This Row],[Natureza]],\"\"),\"\")","v":""},{"$f":"IF(Tabela_Consulta_de_DPEr89[[#This Row],[Natureza]]=\"S\",\"X\",\"\")","v":"X"}]
[2020,139101,"Linha Aérea 60 kV LA6175 Matacães - PE Joguinho e PE Alto da Folgorosa","Torres Vedras",1113,{"v":60000,"d":"60,000"},{"v":3.862,"d":"4"},"B",5,null,"1x3","325","Alumínio/Aço","E",{"$f":"IF(Tabela_Consulta_de_DPEr89[[#This Row],[Natureza]]<>\"S\",IF(Tabela_Consulta_de_DPEr89[[#This Row],[Natureza]]<>\"\",Tabela_Consulta_de_DPEr89[[#This Row],[Natureza]],\"\"),\"\")","v":"B"},{"$f":"IF(Tabela_Consulta_de_DPEr89[[#This Row],[Natureza]]=\"S\",\"X\",\"\")","v":""}]
[2020,139101,"Linha Aérea 60 kV LA6175 Matacães - PE Joguinho e PE Alto da Folgorosa","Torres Vedras",1113,{"v":60000,"d":"60,000"},4,"F",9,null,"1x3","325","Alumínio/Aço","E",{"$f":"IF(Tabela_Consulta_de_DPEr89[[#This Row],[Natureza]]<>\"S\",IF(Tabela_Consulta_de_DPEr89[[#This Row],[Natureza]]<>\"\",Tabela_Consulta_de_DPEr89[[#This Row],[Natureza]],\"\"),\"\")","v":"F"},{"$f":"IF(Tabela_Consulta_de_DPEr89[[#This Row],[Natureza]]=\"S\",\"X\",\"\")","v":""}]
[2020,139102,"Linha Aérea 60 kV LA6175 Matacães - PE Joguinho e PE Alto da Folgorosa","Torres Vedras",1113,{"v":60000,"d":"60,000"},{"v":3862,"d":"3,862"},"B",5,null,"1x3","325","Alumínio/Aço","E",{"$f":"IF(Tabela_Consulta_de_DPEr89[[#This Row],[Natureza]]<>\"S\",IF(Tabela_Consulta_de_DPEr89[[#This Row],[Natureza]]<>\"\",Tabela_Consulta_de_DPEr89[[#This Row],[Natureza]],\"\"),\"\")","v":"B"},{"$f":"IF(Tabela_Consulta_de_DPEr89[[#This Row],[Natureza]]=\"S\",\"X\",\"\")","v":""}]
[2020,139102,"Linha Aérea 60 kV LA6175 Matacães - PE Joguinho e PE Alto da Folgorosa","Torres Vedras",1113,{"v":60000,"d":"60,000"},{"v":3862,"d":"3,862"},"F",9,null,"1x3","325","Alumínio/Aço","E",{"$f":"IF(Tabela_Consulta_de_DPEr89[[#This Row],[Natureza]]<>\"S\",IF(Tabela_Consulta_de_DPEr89[[#This Row],[Natureza]]<>\"\",Tabela_Consulta_de_DPEr89[[#This Row],[Natureza]],\"\"),\"\")","v":"F"},{"$f":"IF(Tabela_Consulta_de_DPEr89[[#This Row],[Natureza]]=\"S\",\"X\",\"\")","v":""}]
[2020,139803,"Linha SE Cabeda - PE Sobral 2","Sobral de Monte Agraço",1112,{"v":30000,"d":"30,000"},{"v":4159,"d":"4,159"},"B",20,null,"2X3","160","Alumínio/Aço","E",{"$f":"IF(Tabela_Consulta_de_DPEr89[[#This Row],[Natureza]]<>\"S\",IF(Tabela_Consulta_de_DPEr89[[#This Row],[Natureza]]<>\"\",Tabela_Consulta_de_DPEr89[[#This Row],[Natureza]],\"\"),\"\")","v":"B"},{"$f":"IF(Tabela_Consulta_de_DPEr89[[#This Row],[Natureza]]=\"S\",\"X\",\"\")","v":""}]
[2020,140101,"Circuito 1","Celorico da Beira",903,{"v":20000,"d":"20,000"},{"v":2161,"d":"2,161"},"S",null,null,"3","95/150/240/630","Alumínio","E",{"$f":"IF(Tabela_Consulta_de_DPEr89[[#This Row],[Natureza]]<>\"S\",IF(Tabela_Consulta_de_DPEr89[[#This Row],[Natureza]]<>\"\",Tabela_Consulta_de_DPEr89[[#This Row],[Natureza]],\"\"),\"\")","v":""},{"$f":"IF(Tabela_Consulta_de_DPEr89[[#This Row],[Natureza]]=\"S\",\"X\",\"\")","v":"X"}]
[2020,140101,"Circuito 2","Celorico da Beira",903,{"v":20000,"d":"20,000"},{"v":3978,"d":"3,978"},"S",null,null,"3","95/150/240/630","Alumínio","E",{"$f":"IF(Tabela_Consulta_de_DPEr89[[#This Row],[Natureza]]<>\"S\",IF(Tabela_Consulta_de_DPEr89[[#This Row],[Natureza]]<>\"\",Tabela_Consulta_de_DPEr89[[#This Row],[Natureza]],\"\"),\"\")","v":""},{"$f":"IF(Tabela_Consulta_de_DPEr89[[#This Row],[Natureza]]=\"S\",\"X\",\"\")","v":"X"}]
[2020,140201,"1","Castro Daire",1803,{"v":6000,"d":"6,000"},23,"S",null,null,"6","120",null,"H",{"$f":"IF(Tabela_Consulta_de_DPEr89[[#This Row],[Natureza]]<>\"S\",IF(Tabela_Consulta_de_DPEr89[[#This Row],[Natureza]]<>\"\",Tabela_Consulta_de_DPEr89[[#This Row],[Natureza]],\"\"),\"\")","v":""},{"$f":"IF(Tabela_Consulta_de_DPEr89[[#This Row],[Natureza]]=\"S\",\"X\",\"\")","v":"X"}]
[2020,140201,"2","Castro Daire",1803,{"v":30000,"d":"30,000"},{"v":1059,"d":"1,059"},"F",8,null,"3","50","Alumínio/Aço","H",{"$f":"IF(Tabela_Consulta_de_DPEr89[[#This Row],[Natureza]]<>\"S\",IF(Tabela_Consulta_de_DPEr89[[#This Row],[Natureza]]<>\"\",Tabela_Consulta_de_DPEr89[[#This Row],[Natureza]],\"\"),\"\")","v":"F"},{"$f":"IF(Tabela_Consulta_de_DPEr89[[#This Row],[Natureza]]=\"S\",\"X\",\"\")","v":""}]
[2020,140603,"LMT-1","Moura",210,{"v":20000,"d":"20,000"},{"v":1317,"d":"1,317"},"S",null,null,"3","240","RHZ-AL","S",{"$f":"IF(Tabela_Consulta_de_DPEr89[[#This Row],[Natureza]]<>\"S\",IF(Tabela_Consulta_de_DPEr89[[#This Row],[Natureza]]<>\"\",Tabela_Consulta_de_DPEr89[[#This Row],[Natureza]],\"\"),\"\")","v":""},{"$f":"IF(Tabela_Consulta_de_DPEr89[[#This Row],[Natureza]]=\"S\",\"X\",\"\")","v":"X"}]
[2020,140603,"LMT-2","Moura",210,{"v":20000,"d":"20,000"},{"v":4413,"d":"4,413"},"S",null,null,"3","240","RHZ-AL","S",{"$f":"IF(Tabela_Consulta_de_DPEr89[[#This Row],[Natureza]]<>\"S\",IF(Tabela_Consulta_de_DPEr89[[#This Row],[Natureza]]<>\"\",Tabela_Consulta_de_DPEr89[[#This Row],[Natureza]],\"\"),\"\")","v":""},{"$f":"IF(Tabela_Consulta_de_DPEr89[[#This Row],[Natureza]]=\"S\",\"X\",\"\")","v":"X"}]
[2020,140603,"LMT-3","Moura",210,{"v":20000,"d":"20,000"},{"v":4719,"d":"4,719"},"S",null,null,"6","400","RHZ-AL","S",{"$f":"IF(Tabela_Consulta_de_DPEr89[[#This Row],[Natureza]]<>\"S\",IF(Tabela_Consulta_de_DPEr89[[#This Row],[Natureza]]<>\"\",Tabela_Consulta_de_DPEr89[[#This Row],[Natureza]],\"\"),\"\")","v":""},{"$f":"IF(Tabela_Consulta_de_DPEr89[[#This Row],[Natureza]]=\"S\",\"X\",\"\")","v":"X"}]
[2020,140603,"LMT-4","Moura",210,{"v":20000,"d":"20,000"},{"v":3760,"d":"3,760"},"S",null,null,"3","400","RHZ-AL","S",{"$f":"IF(Tabela_Consulta_de_DPEr89[[#This Row],[Natureza]]<>\"S\",IF(Tabela_Consulta_de_DPEr89[[#This Row],[Natureza]]<>\"\",Tabela_Consulta_de_DPEr89[[#This Row],[Natureza]],\"\"),\"\")","v":""},{"$f":"IF(Tabela_Consulta_de_DPEr89[[#This Row],[Natureza]]=\"S\",\"X\",\"\")","v":"X"}]
[2020,140603,"LMT-5","Moura",210,{"v":20000,"d":"20,000"},{"v":2936,"d":"2,936"},"S",null,null,"6","400","RHZ-AL","S",{"$f":"IF(Tabela_Consulta_de_DPEr89[[#This Row],[Natureza]]<>\"S\",IF(Tabela_Consulta_de_DPEr89[[#This Row],[Natureza]]<>\"\",Tabela_Consulta_de_DPEr89[[#This Row],[Natureza]],\"\"),\"\")","v":""},{"$f":"IF(Tabela_Consulta_de_DPEr89[[#This Row],[Natureza]]=\"S\",\"X\",\"\")","v":"X"}]
[2020,140603,"LMT-6","Moura",210,{"v":20000,"d":"20,000"},{"v":4028,"d":"4,028"},"S",null,null,"6","400","RHZ-AL","S",{"$f":"IF(Tabela_Consulta_de_DPEr89[[#This Row],[Natureza]]<>\"S\",IF(Tabela_Consulta_de_DPEr89[[#This Row],[Natureza]]<>\"\",Tabela_Consulta_de_DPEr89[[#This Row],[Natureza]],\"\"),\"\")","v":""},{"$f":"IF(Tabela_Consulta_de_DPEr89[[#This Row],[Natureza]]=\"S\",\"X\",\"\")","v":"X"}]
[2020,140603,{"$nulls":11},"S",{"$f":"IF(Tabela_Consulta_de_DPEr89[[#This Row],[Natureza]]<>\"S\",IF(Tabela_Consulta_de_DPEr89[[#This Row],[Natureza]]<>\"\",Tabela_Consulta_de_DPEr89[[#This Row],[Natureza]],\"\"),\"\")","v":""},{"$f":"IF(Tabela_Consulta_de_DPEr89[[#This Row],[Natureza]]=\"S\",\"X\",\"\")","v":""}]
[2020,140603,{"$nulls":11},"S",{"$f":"IF(Tabela_Consulta_de_DPEr89[[#This Row],[Natureza]]<>\"S\",IF(Tabela_Consulta_de_DPEr89[[#This Row],[Natureza]]<>\"\",Tabela_Consulta_de_DPEr89[[#This Row],[Natureza]],\"\"),\"\")","v":""},{"$f":"IF(Tabela_Consulta_de_DPEr89[[#This Row],[Natureza]]=\"S\",\"X\",\"\")","v":""}]
[2020,140603,{"$nulls":11},"S",{"$f":"IF(Tabela_Consulta_de_DPEr89[[#This Row],[Natureza]]<>\"S\",IF(Tabela_Consulta_de_DPEr89[[#This Row],[Natureza]]<>\"\",Tabela_Consulta_de_DPEr89[[#This Row],[Natureza]],\"\"),\"\")","v":""},{"$f":"IF(Tabela_Consulta_de_DPEr89[[#This Row],[Natureza]]=\"S\",\"X\",\"\")","v":""}]
[2020,140603,{"$nulls":11},"S",{"$f":"IF(Tabela_Consulta_de_DPEr89[[#This Row],[Natureza]]<>\"S\",IF(Tabela_Consulta_de_DPEr89[[#This Row],[Natureza]]<>\"\",Tabela_Consulta_de_DPEr89[[#This Row],[Natureza]],\"\"),\"\")","v":""},{"$f":"IF(Tabela_Consulta_de_DPEr89[[#This Row],[Natureza]]=\"S\",\"X\",\"\")","v":""}]
[2020,140603,{"$nulls":11},"S",{"$f":"IF(Tabela_Consulta_de_DPEr89[[#This Row],[Natureza]]<>\"S\",IF(Tabela_Consulta_de_DPEr89[[#This Row],[Natureza]]<>\"\",Tabela_Consulta_de_DPEr89[[#This Row],[Natureza]],\"\"),\"\")","v":""},{"$f":"IF(Tabela_Consulta_de_DPEr89[[#This Row],[Natureza]]=\"S\",\"X\",\"\")","v":""}]
[2020,140603,{"$nulls":11},"S",{"$f":"IF(Tabela_Consulta_de_DPEr89[[#This Row],[Natureza]]<>\"S\",IF(Tabela_Consulta_de_DPEr89[[#This Row],[Natureza]]<>\"\",Tabela_Consulta_de_DPEr89[[#This Row],[Natureza]],\"\"),\"\")","v":""},{"$f":"IF(Tabela_Consulta_de_DPEr89[[#This Row],[Natureza]]=\"S\",\"X\",\"\")","v":""}]
[2020,141101,"Penamacor 1","Penamacor",507,{"v":60000,"d":"60,000"},{"v":5500,"d":"5,500"},"F",26,null,"3","160","ACSR","E",{"$f":"IF(Tabela_Consulta_de_DPEr89[[#This Row],[Natureza]]<>\"S\",IF(Tabela_Consulta_de_DPEr89[[#This Row],[Natureza]]<>\"\",Tabela_Consulta_de_DPEr89[[#This Row],[Natureza]],\"\"),\"\")","v":"F"},{"$f":"IF(Tabela_Consulta_de_DPEr89[[#This Row],[Natureza]]=\"S\",\"X\",\"\")","v":""}]
[2020,141101,"Penamacor 2","Penamacor",507,{"v":60000,"d":"60,000"},{"v":6400,"d":"6,400"},"F",28,null,"3","160","ACSR","E",{"$f":"IF(Tabela_Consulta_de_DPEr89[[#This Row],[Natureza]]<>\"S\",IF(Tabela_Consulta_de_DPEr89[[#This Row],[Natureza]]<>\"\",Tabela_Consulta_de_DPEr89[[#This Row],[Natureza]],\"\"),\"\")","v":"F"},{"$f":"IF(Tabela_Consulta_de_DPEr89[[#This Row],[Natureza]]=\"S\",\"X\",\"\")","v":""}]
[2020,141101,"Penamacor 3A","Penamacor",507,{"v":60000,"d":"60,000"},{"v":9100,"d":"9,100"},"F",38,null,"3","325","ACSR","E",{"$f":"IF(Tabela_Consulta_de_DPEr89[[#This Row],[Natureza]]<>\"S\",IF(Tabela_Consulta_de_DPEr89[[#This Row],[Natureza]]<>\"\",Tabela_Consulta_de_DPEr89[[#This Row],[Natureza]],\"\"),\"\")","v":"F"},{"$f":"IF(Tabela_Consulta_de_DPEr89[[#This Row],[Natureza]]=\"S\",\"X\",\"\")","v":""}]
[2020,141101,"Penamacor 3B","Penamacor",507,{"v":60000,"d":"60,000"},{"v":12855,"d":"12,855"},"F",48,null,"3","325","ACSR","E",{"$f":"IF(Tabela_Consulta_de_DPEr89[[#This Row],[Natureza]]<>\"S\",IF(Tabela_Consulta_de_DPEr89[[#This Row],[Natureza]]<>\"\",Tabela_Consulta_de_DPEr89[[#This Row],[Natureza]],\"\"),\"\")","v":"F"},{"$f":"IF(Tabela_Consulta_de_DPEr89[[#This Row],[Natureza]]=\"S\",\"X\",\"\")","v":""}]
[2020,141101,"Sabugal","Sabugal",911,{"v":60000,"d":"60,000"},{"v":32705,"d":"32,705"},"F",101,null,"3","325","ACSR","E",{"$f":"IF(Tabela_Consulta_de_DPEr89[[#This Row],[Natureza]]<>\"S\",IF(Tabela_Consulta_de_DPEr89[[#This Row],[Natureza]]<>\"\",Tabela_Consulta_de_DPEr89[[#This Row],[Natureza]],\"\"),\"\")","v":"F"},{"$f":"IF(Tabela_Consulta_de_DPEr89[[#This Row],[Natureza]]=\"S\",\"X\",\"\")","v":""}]
[2020,142601,"LN 15KV Venda Nova-Pontão","Ferreira do Zêzere",1411,{"v":15000,"d":"15,000"},40,"B",1,null,"3","90","Alumínio","S",{"$f":"IF(Tabela_Consulta_de_DPEr89[[#This Row],[Natureza]]<>\"S\",IF(Tabela_Consulta_de_DPEr89[[#This Row],[Natureza]]<>\"\",Tabela_Consulta_de_DPEr89[[#This Row],[Natureza]],\"\"),\"\")","v":"B"},{"$f":"IF(Tabela_Consulta_de_DPEr89[[#This Row],[Natureza]]=\"S\",\"X\",\"\")","v":""}]
[2020,142601,{"$nulls":11},"S",{"$f":"IF(Tabela_Consulta_de_DPEr89[[#This Row],[Natureza]]<>\"S\",IF(Tabela_Consulta_de_DPEr89[[#This Row],[Natureza]]<>\"\",Tabela_Consulta_de_DPEr89[[#This Row],[Natureza]],\"\"),\"\")","v":""},{"$f":"IF(Tabela_Consulta_de_DPEr89[[#This Row],[Natureza]]=\"S\",\"X\",\"\")","v":""}]
[2020,142602,"bj30-10-15-21-01-01","Ferreira do Alentejo",208,{"v":30000,"d":"30,000"},50,"B",1,null,"3","90","Alumínio","S",{"$f":"IF(Tabela_Consulta_de_DPEr89[[#This Row],[Natureza]]<>\"S\",IF(Tabela_Consulta_de_DPEr89[[#This Row],[Natureza]]<>\"\",Tabela_Consulta_de_DPEr89[[#This Row],[Natureza]],\"\"),\"\")","v":"B"},{"$f":"IF(Tabela_Consulta_de_DPEr89[[#This Row],[Natureza]]=\"S\",\"X\",\"\")","v":""}]
[2020,142603,"Caeiras - Regengos","Évora",705,{"v":30000,"d":"30,000"},{"v":395.69,"d":"396"},"B",4,null,"3","90/50","Alumínio/Aço","S",{"$f":"IF(Tabela_Consulta_de_DPEr89[[#This Row],[Natureza]]<>\"S\",IF(Tabela_Consulta_de_DPEr89[[#This Row],[Natureza]]<>\"\",Tabela_Consulta_de_DPEr89[[#This Row],[Natureza]],\"\"),\"\")","v":"B"},{"$f":"IF(Tabela_Consulta_de_DPEr89[[#This Row],[Natureza]]=\"S\",\"X\",\"\")","v":""}]
[2020,143201,"Circuito 1","Castro Daire",1803,{"v":20000,"d":"20,000"},{"v":9281,"d":"9,281"},"S",null,null,"3","95/150/240/630","Alumínio","E",{"$f":"IF(Tabela_Consulta_de_DPEr89[[#This Row],[Natureza]]<>\"S\",IF(Tabela_Consulta_de_DPEr89[[#This Row],[Natureza]]<>\"\",Tabela_Consulta_de_DPEr89[[#This Row],[Natureza]],\"\"),\"\")","v":""},{"$f":"IF(Tabela_Consulta_de_DPEr89[[#This Row],[Natureza]]=\"S\",\"X\",\"\")","v":"X"}]
[2020,143201,"Circuito 2","Vila Nova de Paiva",1822,{"v":20000,"d":"20,000"},{"v":6750,"d":"6,750"},"S",null,null,"3","95/150/240/630","Alumínio","E",{"$f":"IF(Tabela_Consulta_de_DPEr89[[#This Row],[Natureza]]<>\"S\",IF(Tabela_Consulta_de_DPEr89[[#This Row],[Natureza]]<>\"\",Tabela_Consulta_de_DPEr89[[#This Row],[Natureza]],\"\"),\"\")","v":""},{"$f":"IF(Tabela_Consulta_de_DPEr89[[#This Row],[Natureza]]=\"S\",\"X\",\"\")","v":"X"}]
[2020,143301,"Circuito 1","Castro Daire",1803,{"v":20000,"d":"20,000"},{"v":7032,"d":"7,032"},"S",null,null,"3","95/150/240/630","Alumínio","E",{"$f":"IF(Tabela_Consulta_de_DPEr89[[#This Row],[Natureza]]<>\"S\",IF(Tabela_Consulta_de_DPEr89[[#This Row],[Natureza]]<>\"\",Tabela_Consulta_de_DPEr89[[#This Row],[Natureza]],\"\"),\"\")","v":""},{"$f":"IF(Tabela_Consulta_de_DPEr89[[#This Row],[Natureza]]=\"S\",\"X\",\"\")","v":"X"}]
[2020,143301,"Circuito 2","Vila Nova de Paiva",1822,{"v":20000,"d":"20,000"},{"v":8230,"d":"8,230"},"S",null,null,"3","95/150/240/630","Alumínio","E",{"$f":"IF(Tabela_Consulta_de_DPEr89[[#This Row],[Natureza]]<>\"S\",IF(Tabela_Consulta_de_DPEr89[[#This Row],[Natureza]]<>\"\",Tabela_Consulta_de_DPEr89[[#This Row],[Natureza]],\"\"),\"\")","v":""},{"$f":"IF(Tabela_Consulta_de_DPEr89[[#This Row],[Natureza]]=\"S\",\"X\",\"\")","v":"X"}]
[2020,143401,"1 a 7","Celorico de Basto",305,{"v":20000,"d":"20,000"},{"v":3726,"d":"3,726"},"S",null,null,"3","240","Alumínio","E",{"$f":"IF(Tabela_Consulta_de_DPEr89[[#This Row],[Natureza]]<>\"S\",IF(Tabela_Consulta_de_DPEr89[[#This Row],[Natureza]]<>\"\",Tabela_Consulta_de_DPEr89[[#This Row],[Natureza]],\"\"),\"\")","v":""},{"$f":"IF(Tabela_Consulta_de_DPEr89[[#This Row],[Natureza]]=\"S\",\"X\",\"\")","v":"X"}]
[2020,143801,"AG´s- 1 2 3","Sintra",1111,{"v":10000,"d":"10,000"},{"v":1500,"d":"1,500"},"S",null,null,"3","120","Alumínio","E",{"$f":"IF(Tabela_Consulta_de_DPEr89[[#This Row],[Natureza]]<>\"S\",IF(Tabela_Consulta_de_DPEr89[[#This Row],[Natureza]]<>\"\",Tabela_Consulta_de_DPEr89[[#This Row],[Natureza]],\"\"),\"\")","v":""},{"$f":"IF(Tabela_Consulta_de_DPEr89[[#This Row],[Natureza]]=\"S\",\"X\",\"\")","v":"X"}]
[2020,143901,"MONCORVO (PT MNC050) – PE FELGAR","Torre de Moncorvo",409,{"v":30000,"d":"30,000"},{"v":8000,"d":"8,000"},"F",42,null,"3","160","Alumínio/Aço","E",{"$f":"IF(Tabela_Consulta_de_DPEr89[[#This Row],[Natureza]]<>\"S\",IF(Tabela_Consulta_de_DPEr89[[#This Row],[Natureza]]<>\"\",Tabela_Consulta_de_DPEr89[[#This Row],[Natureza]],\"\"),\"\")","v":"F"},{"$f":"IF(Tabela_Consulta_de_DPEr89[[#This Row],[Natureza]]=\"S\",\"X\",\"\")","v":""}]
[2020,144001,"Linha SJ1 - SE Penela","Penela",614,{"v":60000,"d":"60,000"},{"v":10792,"d":"10,792"},"F",41,null,"3","160","Alumínio/Aço","E",{"$f":"IF(Tabela_Consulta_de_DPEr89[[#This Row],[Natureza]]<>\"S\",IF(Tabela_Consulta_de_DPEr89[[#This Row],[Natureza]]<>\"\",Tabela_Consulta_de_DPEr89[[#This Row],[Natureza]],\"\"),\"\")","v":"F"},{"$f":"IF(Tabela_Consulta_de_DPEr89[[#This Row],[Natureza]]=\"S\",\"X\",\"\")","v":""}]
[2020,144001,"Linha SJ2 - SE Penela","Penela",614,{"v":60000,"d":"60,000"},{"v":3535,"d":"3,535"},"F",18,null,"3","325","Alumínio/Aço","E",{"$f":"IF(Tabela_Consulta_de_DPEr89[[#This Row],[Natureza]]<>\"S\",IF(Tabela_Consulta_de_DPEr89[[#This Row],[Natureza]]<>\"\",Tabela_Consulta_de_DPEr89[[#This Row],[Natureza]],\"\"),\"\")","v":"F"},{"$f":"IF(Tabela_Consulta_de_DPEr89[[#This Row],[Natureza]]=\"S\",\"X\",\"\")","v":""}]
[2020,144201,"Mendoiro-S.António","Monção",1604,{"v":60000,"d":"60,000"},{"v":11000,"d":"11,000"},"F",36,null,"6","570","ASTER ","E",{"$f":"IF(Tabela_Consulta_de_DPEr89[[#This Row],[Natureza]]<>\"S\",IF(Tabela_Consulta_de_DPEr89[[#This Row],[Natureza]]<>\"\",Tabela_Consulta_de_DPEr89[[#This Row],[Natureza]],\"\"),\"\")","v":"F"},{"$f":"IF(Tabela_Consulta_de_DPEr89[[#This Row],[Natureza]]=\"S\",\"X\",\"\")","v":""}]
[2020,144201,"Picoto - Mendoiro","Monção",1604,{"v":60000,"d":"60,000"},{"v":11000,"d":"11,000"},"F",52,null,"6","325","ACSR","E",{"$f":"IF(Tabela_Consulta_de_DPEr89[[#This Row],[Natureza]]<>\"S\",IF(Tabela_Consulta_de_DPEr89[[#This Row],[Natureza]]<>\"\",Tabela_Consulta_de_DPEr89[[#This Row],[Natureza]],\"\"),\"\")","v":"F"},{"$f":"IF(Tabela_Consulta_de_DPEr89[[#This Row],[Natureza]]=\"S\",\"X\",\"\")","v":""}]
[2020,144201,"S.António-Corisco","Melgaço",1603,{"v":60000,"d":"60,000"},{"v":6000,"d":"6,000"},"F",34,null,"3","570","ASTER ","E",{"$f":"IF(Tabela_Consulta_de_DPEr89[[#This Row],[Natureza]]<>\"S\",IF(Tabela_Consulta_de_DPEr89[[#This Row],[Natureza]]<>\"\",Tabela_Consulta_de_DPEr89[[#This Row],[Natureza]],\"\"),\"\")","v":"F"},{"$f":"IF(Tabela_Consulta_de_DPEr89[[#This Row],[Natureza]]=\"S\",\"X\",\"\")","v":""}]
[2020,144201,"S.António-Picos","Melgaço",1603,{"v":60000,"d":"60,000"},{"v":10000,"d":"10,000"},"F",56,null,"3","570","ASTER ","E",{"$f":"IF(Tabela_Consulta_de_DPEr89[[#This Row],[Natureza]]<>\"S\",IF(Tabela_Consulta_de_DPEr89[[#This Row],[Natureza]]<>\"\",Tabela_Consulta_de_DPEr89[[#This Row],[Natureza]],\"\"),\"\")","v":"F"},{"$f":"IF(Tabela_Consulta_de_DPEr89[[#This Row],[Natureza]]=\"S\",\"X\",\"\")","v":""}]
[2020,144801,"1 a 17","Resende",1813,{"v":20000,"d":"20,000"},{"v":17190,"d":"17,190"},"S",null,null,"3","240","Alumínio","E",{"$f":"IF(Tabela_Consulta_de_DPEr89[[#This Row],[Natureza]]<>\"S\",IF(Tabela_Consulta_de_DPEr89[[#This Row],[Natureza]]<>\"\",Tabela_Consulta_de_DPEr89[[#This Row],[Natureza]],\"\"),\"\")","v":""},{"$f":"IF(Tabela_Consulta_de_DPEr89[[#This Row],[Natureza]]=\"S\",\"X\",\"\")","v":"X"}]
[2020,144801,"1 a 17","Resende",1813,{"v":20000,"d":"20,000"},{"v":17190,"d":"17,190"},"S",null,null,"3","240","Alumínio","E",{"$f":"IF(Tabela_Consulta_de_DPEr89[[#This Row],[Natureza]]<>\"S\",IF(Tabela_Consulta_de_DPEr89[[#This Row],[Natureza]]<>\"\",Tabela_Consulta_de_DPEr89[[#This Row],[Natureza]],\"\"),\"\")","v":""},{"$f":"IF(Tabela_Consulta_de_DPEr89[[#This Row],[Natureza]]=\"S\",\"X\",\"\")","v":"X"}]
[2020,144801,"Rib.-LBJF","Resende",1813,{"v":60000,"d":"60,000"},{"v":5000,"d":"5,000"},"F",20,null,"3","235","Alumínio/Aço","E",{"$f":"IF(Tabela_Consulta_de_DPEr89[[#This Row],[Natureza]]<>\"S\",IF(Tabela_Consulta_de_DPEr89[[#This Row],[Natureza]]<>\"\",Tabela_Consulta_de_DPEr89[[#This Row],[Natureza]],\"\"),\"\")","v":"F"},{"$f":"IF(Tabela_Consulta_de_DPEr89[[#This Row],[Natureza]]=\"S\",\"X\",\"\")","v":""}]
[2020,144801,"Rib.-LBJF","Resende",1813,{"v":60000,"d":"60,000"},{"v":5000,"d":"5,000"},"F",20,null,"3","235","Alumínio/Aço","E",{"$f":"IF(Tabela_Consulta_de_DPEr89[[#This Row],[Natureza]]<>\"S\",IF(Tabela_Consulta_de_DPEr89[[#This Row],[Natureza]]<>\"\",Tabela_Consulta_de_DPEr89[[#This Row],[Natureza]],\"\"),\"\")","v":"F"},{"$f":"IF(Tabela_Consulta_de_DPEr89[[#This Row],[Natureza]]=\"S\",\"X\",\"\")","v":""}]
[2020,145101,"AG11-AG12","Loures",1107,{"v":20000,"d":"20,000"},301,"S",null,null,"3","240","Alumínio","E",{"$f":"IF(Tabela_Consulta_de_DPEr89[[#This Row],[Natureza]]<>\"S\",IF(Tabela_Consulta_de_DPEr89[[#This Row],[Natureza]]<>\"\",Tabela_Consulta_de_DPEr89[[#This Row],[Natureza]],\"\"),\"\")","v":""},{"$f":"IF(Tabela_Consulta_de_DPEr89[[#This Row],[Natureza]]=\"S\",\"X\",\"\")","v":"X"}]
[2020,145101,"AG11-AG13","Loures",1107,{"v":20000,"d":"20,000"},582,"S",null,null,"3","240","Alumínio","E",{"$f":"IF(Tabela_Consulta_de_DPEr89[[#This Row],[Natureza]]<>\"S\",IF(Tabela_Consulta_de_DPEr89[[#This Row],[Natureza]]<>\"\",Tabela_Consulta_de_DPEr89[[#This Row],[Natureza]],\"\"),\"\")","v":""},{"$f":"IF(Tabela_Consulta_de_DPEr89[[#This Row],[Natureza]]=\"S\",\"X\",\"\")","v":"X"}]
[2020,145101,"AG2-AG1","Sintra",1111,{"v":20000,"d":"20,000"},325,"S",null,null,"3","240","Alumínio","E",{"$f":"IF(Tabela_Consulta_de_DPEr89[[#This Row],[Natureza]]<>\"S\",IF(Tabela_Consulta_de_DPEr89[[#This Row],[Natureza]]<>\"\",Tabela_Consulta_de_DPEr89[[#This Row],[Natureza]],\"\"),\"\")","v":""},{"$f":"IF(Tabela_Consulta_de_DPEr89[[#This Row],[Natureza]]=\"S\",\"X\",\"\")","v":"X"}]
[2020,145101,"AG3-AG2","Sintra",1111,{"v":20000,"d":"20,000"},370,"S",null,null,"3","240","Alumínio","E",{"$f":"IF(Tabela_Consulta_de_DPEr89[[#This Row],[Natureza]]<>\"S\",IF(Tabela_Consulta_de_DPEr89[[#This Row],[Natureza]]<>\"\",Tabela_Consulta_de_DPEr89[[#This Row],[Natureza]],\"\"),\"\")","v":""},{"$f":"IF(Tabela_Consulta_de_DPEr89[[#This Row],[Natureza]]=\"S\",\"X\",\"\")","v":"X"}]
[2020,145101,"AG4-AG3","Sintra",1111,{"v":20000,"d":"20,000"},356,"S",null,null,"3","240","Alumínio","E",{"$f":"IF(Tabela_Consulta_de_DPEr89[[#This Row],[Natureza]]<>\"S\",IF(Tabela_Consulta_de_DPEr89[[#This Row],[Natureza]]<>\"\",Tabela_Consulta_de_DPEr89[[#This Row],[Natureza]],\"\"),\"\")","v":""},{"$f":"IF(Tabela_Consulta_de_DPEr89[[#This Row],[Natureza]]=\"S\",\"X\",\"\")","v":"X"}]
[2020,145101,"AG5-AG4","Loures",1107,{"v":20000,"d":"20,000"},335,"S",null,null,"3","240","Alumínio","E",{"$f":"IF(Tabela_Consulta_de_DPEr89[[#This Row],[Natureza]]<>\"S\",IF(Tabela_Consulta_de_DPEr89[[#This Row],[Natureza]]<>\"\",Tabela_Consulta_de_DPEr89[[#This Row],[Natureza]],\"\"),\"\")","v":""},{"$f":"IF(Tabela_Consulta_de_DPEr89[[#This Row],[Natureza]]=\"S\",\"X\",\"\")","v":"X"}]
[2020,145101,"AG6-AG7","Loures",1107,{"v":20000,"d":"20,000"},688,"S",null,null,"3","240","Alumínio","E",{"$f":"IF(Tabela_Consulta_de_DPEr89[[#This Row],[Natureza]]<>\"S\",IF(Tabela_Consulta_de_DPEr89[[#This Row],[Natureza]]<>\"\",Tabela_Consulta_de_DPEr89[[#This Row],[Natureza]],\"\"),\"\")","v":""},{"$f":"IF(Tabela_Consulta_de_DPEr89[[#This Row],[Natureza]]=\"S\",\"X\",\"\")","v":"X"}]
[2020,145101,"AG7-AG9","Loures",1107,{"v":20000,"d":"20,000"},833,"S",null,null,"3","240","Alumínio","E",{"$f":"IF(Tabela_Consulta_de_DPEr89[[#This Row],[Natureza]]<>\"S\",IF(Tabela_Consulta_de_DPEr89[[#This Row],[Natureza]]<>\"\",Tabela_Consulta_de_DPEr89[[#This Row],[Natureza]],\"\"),\"\")","v":""},{"$f":"IF(Tabela_Consulta_de_DPEr89[[#This Row],[Natureza]]=\"S\",\"X\",\"\")","v":"X"}]
[2020,145101,"AG8-AG11","Loures",1107,{"v":20000,"d":"20,000"},{"v":1646,"d":"1,646"},"S",null,null,"3","240","Alumínio","E",{"$f":"IF(Tabela_Consulta_de_DPEr89[[#This Row],[Natureza]]<>\"S\",IF(Tabela_Consulta_de_DPEr89[[#This Row],[Natureza]]<>\"\",Tabela_Consulta_de_DPEr89[[#This Row],[Natureza]],\"\"),\"\")","v":""},{"$f":"IF(Tabela_Consulta_de_DPEr89[[#This Row],[Natureza]]=\"S\",\"X\",\"\")","v":"X"}]
[2020,145101,"AG9-AG10","Loures",1107,{"v":20000,"d":"20,000"},595,"S",null,null,"3","240","Alumínio","E",{"$f":"IF(Tabela_Consulta_de_DPEr89[[#This Row],[Natureza]]<>\"S\",IF(Tabela_Consulta_de_DPEr89[[#This Row],[Natureza]]<>\"\",Tabela_Consulta_de_DPEr89[[#This Row],[Natureza]],\"\"),\"\")","v":""},{"$f":"IF(Tabela_Consulta_de_DPEr89[[#This Row],[Natureza]]=\"S\",\"X\",\"\")","v":"X"}]
[2020,145101,"Apoio 1 - AG6","Loures",1107,{"v":20000,"d":"20,000"},172,"S",null,null,"3","240","Alumínio","E",{"$f":"IF(Tabela_Consulta_de_DPEr89[[#This Row],[Natureza]]<>\"S\",IF(Tabela_Consulta_de_DPEr89[[#This Row],[Natureza]]<>\"\",Tabela_Consulta_de_DPEr89[[#This Row],[Natureza]],\"\"),\"\")","v":""},{"$f":"IF(Tabela_Consulta_de_DPEr89[[#This Row],[Natureza]]=\"S\",\"X\",\"\")","v":"X"}]
[2020,145101,"Apoio 1 - AG8","Loures",1107,{"v":20000,"d":"20,000"},{"v":1769,"d":"1,769"},"S",null,null,"3","240","Alumínio","E",{"$f":"IF(Tabela_Consulta_de_DPEr89[[#This Row],[Natureza]]<>\"S\",IF(Tabela_Consulta_de_DPEr89[[#This Row],[Natureza]]<>\"\",Tabela_Consulta_de_DPEr89[[#This Row],[Natureza]],\"\"),\"\")","v":""},{"$f":"IF(Tabela_Consulta_de_DPEr89[[#This Row],[Natureza]]=\"S\",\"X\",\"\")","v":"X"}]
[2020,145101,"Linha 1","Loures",1107,{"v":20000,"d":"20,000"},162,"S",null,null,"6","240","Alumínio","E",{"$f":"IF(Tabela_Consulta_de_DPEr89[[#This Row],[Natureza]]<>\"S\",IF(Tabela_Consulta_de_DPEr89[[#This Row],[Natureza]]<>\"\",Tabela_Consulta_de_DPEr89[[#This Row],[Natureza]],\"\"),\"\")","v":""},{"$f":"IF(Tabela_Consulta_de_DPEr89[[#This Row],[Natureza]]=\"S\",\"X\",\"\")","v":"X"}]
[2020,145101,"Linha 2","Loures",1107,{"v":20000,"d":"20,000"},210,"S",null,null,"3","240","Alumínio","E",{"$f":"IF(Tabela_Consulta_de_DPEr89[[#This Row],[Natureza]]<>\"S\",IF(Tabela_Consulta_de_DPEr89[[#This Row],[Natureza]]<>\"\",Tabela_Consulta_de_DPEr89[[#This Row],[Natureza]],\"\"),\"\")","v":""},{"$f":"IF(Tabela_Consulta_de_DPEr89[[#This Row],[Natureza]]=\"S\",\"X\",\"\")","v":"X"}]
[2020,145101,"Tramo Aereo 20KV","Loures",1107,{"v":20000,"d":"20,000"},{"v":1868,"d":"1,868"},"F",9,null,"6","160","Alumínio","E",{"$f":"IF(Tabela_Consulta_de_DPEr89[[#This Row],[Natureza]]<>\"S\",IF(Tabela_Consulta_de_DPEr89[[#This Row],[Natureza]]<>\"\",Tabela_Consulta_de_DPEr89[[#This Row],[Natureza]],\"\"),\"\")","v":"F"},{"$f":"IF(Tabela_Consulta_de_DPEr89[[#This Row],[Natureza]]=\"S\",\"X\",\"\")","v":""}]
[2020,145201,"LN PC Casais","Cinfães",1804,{"v":60000,"d":"60,000"},{"v":10731,"d":"10,731"},"F",64,null,"6","485","Alumínio/Aço","E",{"$f":"IF(Tabela_Consulta_de_DPEr89[[#This Row],[Natureza]]<>\"S\",IF(Tabela_Consulta_de_DPEr89[[#This Row],[Natureza]]<>\"\",Tabela_Consulta_de_DPEr89[[#This Row],[Natureza]],\"\"),\"\")","v":"F"},{"$f":"IF(Tabela_Consulta_de_DPEr89[[#This Row],[Natureza]]=\"S\",\"X\",\"\")","v":""}]
[2020,145201,"LN SP Arada - PC Casais","São Pedro do Sul",1816,{"v":60000,"d":"60,000"},{"v":21945,"d":"21,945"},"F",74,null,"6","325","Alumínio/Aço","E",{"$f":"IF(Tabela_Consulta_de_DPEr89[[#This Row],[Natureza]]<>\"S\",IF(Tabela_Consulta_de_DPEr89[[#This Row],[Natureza]]<>\"\",Tabela_Consulta_de_DPEr89[[#This Row],[Natureza]],\"\"),\"\")","v":"F"},{"$f":"IF(Tabela_Consulta_de_DPEr89[[#This Row],[Natureza]]=\"S\",\"X\",\"\")","v":""}]
[2020,145201,"LN SP Carvalhosa - PC Casais","Castro Daire",1803,{"v":60000,"d":"60,000"},{"v":9853,"d":"9,853"},"F",51,null,"6","325","Alumínio/Aço","E",{"$f":"IF(Tabela_Consulta_de_DPEr89[[#This Row],[Natureza]]<>\"S\",IF(Tabela_Consulta_de_DPEr89[[#This Row],[Natureza]]<>\"\",Tabela_Consulta_de_DPEr89[[#This Row],[Natureza]],\"\"),\"\")","v":"F"},{"$f":"IF(Tabela_Consulta_de_DPEr89[[#This Row],[Natureza]]=\"S\",\"X\",\"\")","v":""}]
[2020,145201,"LN SP Picão- PC Casais","Cinfães",1804,{"v":60000,"d":"60,000"},{"v":3603,"d":"3,603"},"F",71,null,"6","325","Alumínio/Aço","E",{"$f":"IF(Tabela_Consulta_de_DPEr89[[#This Row],[Natureza]]<>\"S\",IF(Tabela_Consulta_de_DPEr89[[#This Row],[Natureza]]<>\"\",Tabela_Consulta_de_DPEr89[[#This Row],[Natureza]],\"\"),\"\")","v":"F"},{"$f":"IF(Tabela_Consulta_de_DPEr89[[#This Row],[Natureza]]=\"S\",\"X\",\"\")","v":""}]
[2020,145801,"Linha Varosa (Ramal)","Tabuaço",1819,{"v":30000,"d":"30,000"},850,"B",7,null,"3","50","Alumínio/Aço","H",{"$f":"IF(Tabela_Consulta_de_DPEr89[[#This Row],[Natureza]]<>\"S\",IF(Tabela_Consulta_de_DPEr89[[#This Row],[Natureza]]<>\"\",Tabela_Consulta_de_DPEr89[[#This Row],[Natureza]],\"\"),\"\")","v":"B"},{"$f":"IF(Tabela_Consulta_de_DPEr89[[#This Row],[Natureza]]=\"S\",\"X\",\"\")","v":""}]
[2020,149104,"PE V. Galegos - SPE Romã (19 postes comuns com a linha PE V. Galegos - SPE Romeirão)","Torres Vedras",1113,{"v":30000,"d":"30,000"},{"v":5595,"d":"5,595"},"B",32,null,"3","160","ACSR","E",{"$f":"IF(Tabela_Consulta_de_DPEr89[[#This Row],[Natureza]]<>\"S\",IF(Tabela_Consulta_de_DPEr89[[#This Row],[Natureza]]<>\"\",Tabela_Consulta_de_DPEr89[[#This Row],[Natureza]],\"\"),\"\")","v":"B"},{"$f":"IF(Tabela_Consulta_de_DPEr89[[#This Row],[Natureza]]=\"S\",\"X\",\"\")","v":""}]
[2020,149104,"PE V. Galegos - SPE Romeirão","Torres Vedras",1113,{"v":30000,"d":"30,000"},{"v":3486,"d":"3,486"},"B",19,null,"3","160","ACSR","E",{"$f":"IF(Tabela_Consulta_de_DPEr89[[#This Row],[Natureza]]<>\"S\",IF(Tabela_Consulta_de_DPEr89[[#This Row],[Natureza]]<>\"\",Tabela_Consulta_de_DPEr89[[#This Row],[Natureza]],\"\"),\"\")","v":"B"},{"$f":"IF(Tabela_Consulta_de_DPEr89[[#This Row],[Natureza]]=\"S\",\"X\",\"\")","v":""}]
[2020,149104,"Ramal PE V. Galegos - PC V. Galegos (RND)","Torres Vedras",1113,{"v":60000,"d":"60,000"},120,"S",null,null,"3","1000","Alumínio","E",{"$f":"IF(Tabela_Consulta_de_DPEr89[[#This Row],[Natureza]]<>\"S\",IF(Tabela_Consulta_de_DPEr89[[#This Row],[Natureza]]<>\"\",Tabela_Consulta_de_DPEr89[[#This Row],[Natureza]],\"\"),\"\")","v":""},{"$f":"IF(Tabela_Consulta_de_DPEr89[[#This Row],[Natureza]]=\"S\",\"X\",\"\")","v":"X"}]
[2020,149104,null,"Mafra",1109,{"v":30000,"d":"30,000"},508,"S",null,null,"3","240","Alumínio","E",{"$f":"IF(Tabela_Consulta_de_DPEr89[[#This Row],[Natureza]]<>\"S\",IF(Tabela_Consulta_de_DPEr89[[#This Row],[Natureza]]<>\"\",Tabela_Consulta_de_DPEr89[[#This Row],[Natureza]],\"\"),\"\")","v":""},{"$f":"IF(Tabela_Consulta_de_DPEr89[[#This Row],[Natureza]]=\"S\",\"X\",\"\")","v":"X"}]
[2020,149104,null,"Torres Vedras",1113,{"v":30000,"d":"30,000"},{"v":2020,"d":"2,020"},"S",null,null,"3","120","Alumínio","E",{"$f":"IF(Tabela_Consulta_de_DPEr89[[#This Row],[Natureza]]<>\"S\",IF(Tabela_Consulta_de_DPEr89[[#This Row],[Natureza]]<>\"\",Tabela_Consulta_de_DPEr89[[#This Row],[Natureza]],\"\"),\"\")","v":""},{"$f":"IF(Tabela_Consulta_de_DPEr89[[#This Row],[Natureza]]=\"S\",\"X\",\"\")","v":"X"}]
[2020,149104,null,"Torres Vedras",1113,{"v":30000,"d":"30,000"},{"v":2062,"d":"2,062"},"S",null,null,"3","240","Alumínio","E",{"$f":"IF(Tabela_Consulta_de_DPEr89[[#This Row],[Natureza]]<>\"S\",IF(Tabela_Consulta_de_DPEr89[[#This Row],[Natureza]]<>\"\",Tabela_Consulta_de_DPEr89[[#This Row],[Natureza]],\"\"),\"\")","v":""},{"$f":"IF(Tabela_Consulta_de_DPEr89[[#This Row],[Natureza]]=\"S\",\"X\",\"\")","v":"X"}]
[2020,149401,"Oleiros","Oleiros",506,{"v":30000,"d":"30,000"},{"v":8083,"d":"8,083"},"F",27,null,"3","325","Alumínio/Aço","E",{"$f":"IF(Tabela_Consulta_de_DPEr89[[#This Row],[Natureza]]<>\"S\",IF(Tabela_Consulta_de_DPEr89[[#This Row],[Natureza]]<>\"\",Tabela_Consulta_de_DPEr89[[#This Row],[Natureza]],\"\"),\"\")","v":"F"},{"$f":"IF(Tabela_Consulta_de_DPEr89[[#This Row],[Natureza]]=\"S\",\"X\",\"\")","v":""}]
[2020,149402,"Oleiros","Oleiros",506,{"v":30000,"d":"30,000"},{"v":4717,"d":"4,717"},"F",20,null,"3","160","Alumínio/Aço","E",{"$f":"IF(Tabela_Consulta_de_DPEr89[[#This Row],[Natureza]]<>\"S\",IF(Tabela_Consulta_de_DPEr89[[#This Row],[Natureza]]<>\"\",Tabela_Consulta_de_DPEr89[[#This Row],[Natureza]],\"\"),\"\")","v":"F"},{"$f":"IF(Tabela_Consulta_de_DPEr89[[#This Row],[Natureza]]=\"S\",\"X\",\"\")","v":""}]
[2020,149501,"PE V. Nova II - Ln PE S. João 1 - SE Penela (REN)","Miranda do Corvo",609,{"v":60000,"d":"60,000"},{"v":5029,"d":"5,029"},"F",19,null,"3","160","ACSR","E",{"$f":"IF(Tabela_Consulta_de_DPEr89[[#This Row],[Natureza]]<>\"S\",IF(Tabela_Consulta_de_DPEr89[[#This Row],[Natureza]]<>\"\",Tabela_Consulta_de_DPEr89[[#This Row],[Natureza]],\"\"),\"\")","v":"F"},{"$f":"IF(Tabela_Consulta_de_DPEr89[[#This Row],[Natureza]]=\"S\",\"X\",\"\")","v":""}]
[2020,149601,"PE Salgueiros - SE V. P. Aguiar (REN)","Vila Pouca de Aguiar",1713,{"v":60000,"d":"60,000"},147,"F",2,null,"3","325","ACSR","E",{"$f":"IF(Tabela_Consulta_de_DPEr89[[#This Row],[Natureza]]<>\"S\",IF(Tabela_Consulta_de_DPEr89[[#This Row],[Natureza]]<>\"\",Tabela_Consulta_de_DPEr89[[#This Row],[Natureza]],\"\"),\"\")","v":"F"},{"$f":"IF(Tabela_Consulta_de_DPEr89[[#This Row],[Natureza]]=\"S\",\"X\",\"\")","v":""}]
[2020,149701,"Linha Mista LA60-156 a 60 kV entre a SE Portimão e o PEBarão de São João","Lagos",807,{"v":60000,"d":"60,000"},{"v":29.19,"d":"29"},"F",63,null,"2X3","325","E","E",{"$f":"IF(Tabela_Consulta_de_DPEr89[[#This Row],[Natureza]]<>\"S\",IF(Tabela_Consulta_de_DPEr89[[#This Row],[Natureza]]<>\"\",Tabela_Consulta_de_DPEr89[[#This Row],[Natureza]],\"\"),\"\")","v":"F"},{"$f":"IF(Tabela_Consulta_de_DPEr89[[#This Row],[Natureza]]=\"S\",\"X\",\"\")","v":""}]
[2020,149701,"Linha Mista LA60-156 a 60 kV entre a SE Portimão e o PEBarão de São João","Portimão",811,null,null,"B",16,null,"2x3","325","E","E",{"$f":"IF(Tabela_Consulta_de_DPEr89[[#This Row],[Natureza]]<>\"S\",IF(Tabela_Consulta_de_DPEr89[[#This Row],[Natureza]]<>\"\",Tabela_Consulta_de_DPEr89[[#This Row],[Natureza]],\"\"),\"\")","v":"B"},{"$f":"IF(Tabela_Consulta_de_DPEr89[[#This Row],[Natureza]]=\"S\",\"X\",\"\")","v":""}]
[2020,149801,"Ermal - Vieira Minho - Troço Rio Caldo-Ruivães","Vieira do Minho",311,{"v":15000,"d":"15,000"},10,"S",null,null,"3","120","LCHIOV","E",{"$f":"IF(Tabela_Consulta_de_DPEr89[[#This Row],[Natureza]]<>\"S\",IF(Tabela_Consulta_de_DPEr89[[#This Row],[Natureza]]<>\"\",Tabela_Consulta_de_DPEr89[[#This Row],[Natureza]],\"\"),\"\")","v":""},{"$f":"IF(Tabela_Consulta_de_DPEr89[[#This Row],[Natureza]]=\"S\",\"X\",\"\")","v":"X"}]
[2020,149901,"Terno simples","Amarante",1301,{"v":15000,"d":"15,000"},60,"S",null,null,"3","240","Alumínio","E",{"$f":"IF(Tabela_Consulta_de_DPEr89[[#This Row],[Natureza]]<>\"S\",IF(Tabela_Consulta_de_DPEr89[[#This Row],[Natureza]]<>\"\",Tabela_Consulta_de_DPEr89[[#This Row],[Natureza]],\"\"),\"\")","v":""},{"$f":"IF(Tabela_Consulta_de_DPEr89[[#This Row],[Natureza]]=\"S\",\"X\",\"\")","v":"X"}]
[2020,149901,"Terno simples","Baião",1302,{"v":15000,"d":"15,000"},{"v":2404,"d":"2,404"},"B",19,null,"3","160","Alumínio","E",{"$f":"IF(Tabela_Consulta_de_DPEr89[[#This Row],[Natureza]]<>\"S\",IF(Tabela_Consulta_de_DPEr89[[#This Row],[Natureza]]<>\"\",Tabela_Consulta_de_DPEr89[[#This Row],[Natureza]],\"\"),\"\")","v":"B"},{"$f":"IF(Tabela_Consulta_de_DPEr89[[#This Row],[Natureza]]=\"S\",\"X\",\"\")","v":""}]
[2020,150001,"Terno duplo","Loures",1107,{"v":10000,"d":"10,000"},{"v":1559,"d":"1,559"},"B",6,null,"6","160","Alumínio/Aço","E",{"$f":"IF(Tabela_Consulta_de_DPEr89[[#This Row],[Natureza]]<>\"S\",IF(Tabela_Consulta_de_DPEr89[[#This Row],[Natureza]]<>\"\",Tabela_Consulta_de_DPEr89[[#This Row],[Natureza]],\"\"),\"\")","v":"B"},{"$f":"IF(Tabela_Consulta_de_DPEr89[[#This Row],[Natureza]]=\"S\",\"X\",\"\")","v":""}]
[2020,150001,"Terno duplo","Loures",1107,{"v":10000,"d":"10,000"},535,"S",null,null,"6","240","Alumínio/Aço","E",{"$f":"IF(Tabela_Consulta_de_DPEr89[[#This Row],[Natureza]]<>\"S\",IF(Tabela_Consulta_de_DPEr89[[#This Row],[Natureza]]<>\"\",Tabela_Consulta_de_DPEr89[[#This Row],[Natureza]],\"\"),\"\")","v":""},{"$f":"IF(Tabela_Consulta_de_DPEr89[[#This Row],[Natureza]]=\"S\",\"X\",\"\")","v":"X"}]
[2020,150001,"Terno duplo","Vila Franca de Xira",1114,{"v":10000,"d":"10,000"},50,"B",1,null,"6","160","Alumínio/Aço","E",{"$f":"IF(Tabela_Consulta_de_DPEr89[[#This Row],[Natureza]]<>\"S\",IF(Tabela_Consulta_de_DPEr89[[#This Row],[Natureza]]<>\"\",Tabela_Consulta_de_DPEr89[[#This Row],[Natureza]],\"\"),\"\")","v":"B"},{"$f":"IF(Tabela_Consulta_de_DPEr89[[#This Row],[Natureza]]=\"S\",\"X\",\"\")","v":""}]
[2020,150701,"AHE Vales-Tresminas/VPA","Vila Pouca de Aguiar",1713,{"v":30000,"d":"30,000"},{"v":8207,"d":"8,207"},"O",51,null,"3","90","Alumínio/Aço","H",{"$f":"IF(Tabela_Consulta_de_DPEr89[[#This Row],[Natureza]]<>\"S\",IF(Tabela_Consulta_de_DPEr89[[#This Row],[Natureza]]<>\"\",Tabela_Consulta_de_DPEr89[[#This Row],[Natureza]],\"\"),\"\")","v":"O"},{"$f":"IF(Tabela_Consulta_de_DPEr89[[#This Row],[Natureza]]=\"S\",\"X\",\"\")","v":""}]
[2020,150901,"1","Chaves",1703,{"v":60000,"d":"60,000"},{"v":15000,"d":"15,000"},"F",57,null,"3","160","Alumínio/Aço","H",{"$f":"IF(Tabela_Consulta_de_DPEr89[[#This Row],[Natureza]]<>\"S\",IF(Tabela_Consulta_de_DPEr89[[#This Row],[Natureza]]<>\"\",Tabela_Consulta_de_DPEr89[[#This Row],[Natureza]],\"\"),\"\")","v":"F"},{"$f":"IF(Tabela_Consulta_de_DPEr89[[#This Row],[Natureza]]=\"S\",\"X\",\"\")","v":""}]
[2020,151201,"Rede Subterranea de Interligação","Sabugal",911,{"v":15000,"d":"15,000"},50,"S",null,null,"3","70","LXHIOV","E",{"$f":"IF(Tabela_Consulta_de_DPEr89[[#This Row],[Natureza]]<>\"S\",IF(Tabela_Consulta_de_DPEr89[[#This Row],[Natureza]]<>\"\",Tabela_Consulta_de_DPEr89[[#This Row],[Natureza]],\"\"),\"\")","v":""},{"$f":"IF(Tabela_Consulta_de_DPEr89[[#This Row],[Natureza]]=\"S\",\"X\",\"\")","v":"X"}]
[2020,152001,"bj30-10-15-02-01","Ferreira do Alentejo",208,{"v":30000,"d":"30,000"},40,"B",1,null,"3","120","Alumínio","S",{"$f":"IF(Tabela_Consulta_de_DPEr89[[#This Row],[Natureza]]<>\"S\",IF(Tabela_Consulta_de_DPEr89[[#This Row],[Natureza]]<>\"\",Tabela_Consulta_de_DPEr89[[#This Row],[Natureza]],\"\"),\"\")","v":"B"},{"$f":"IF(Tabela_Consulta_de_DPEr89[[#This Row],[Natureza]]=\"S\",\"X\",\"\")","v":""}]
[2020,152101,"Ferreira do Alentejo","Ferreira do Alentejo",208,{"v":60000,"d":"60,000"},50,"F",1,null,"3","160","ACSR","S",{"$f":"IF(Tabela_Consulta_de_DPEr89[[#This Row],[Natureza]]<>\"S\",IF(Tabela_Consulta_de_DPEr89[[#This Row],[Natureza]]<>\"\",Tabela_Consulta_de_DPEr89[[#This Row],[Natureza]],\"\"),\"\")","v":"F"},{"$f":"IF(Tabela_Consulta_de_DPEr89[[#This Row],[Natureza]]=\"S\",\"X\",\"\")","v":""}]
[2020,152201,"Anel MT","Loures",1107,{"v":10000,"d":"10,000"},{"v":4200,"d":"4,200"},"S",null,null,"3","120","LXHIOV","S",{"$f":"IF(Tabela_Consulta_de_DPEr89[[#This Row],[Natureza]]<>\"S\",IF(Tabela_Consulta_de_DPEr89[[#This Row],[Natureza]]<>\"\",Tabela_Consulta_de_DPEr89[[#This Row],[Natureza]],\"\"),\"\")","v":""},{"$f":"IF(Tabela_Consulta_de_DPEr89[[#This Row],[Natureza]]=\"S\",\"X\",\"\")","v":"X"}]
[2020,152401,"1","Águeda",101,{"v":60000,"d":"60,000"},{"v":15000,"d":"15,000"},"F",50,null,"3","160","Alumínio/Aço","H",{"$f":"IF(Tabela_Consulta_de_DPEr89[[#This Row],[Natureza]]<>\"S\",IF(Tabela_Consulta_de_DPEr89[[#This Row],[Natureza]]<>\"\",Tabela_Consulta_de_DPEr89[[#This Row],[Natureza]],\"\"),\"\")","v":"F"},{"$f":"IF(Tabela_Consulta_de_DPEr89[[#This Row],[Natureza]]=\"S\",\"X\",\"\")","v":""}]
[2020,152501,"Bragança/Vinhais","Vinhais",412,{"v":30000,"d":"30,000"},850,"B",8,null,"3","50","Aço","H",{"$f":"IF(Tabela_Consulta_de_DPEr89[[#This Row],[Natureza]]<>\"S\",IF(Tabela_Consulta_de_DPEr89[[#This Row],[Natureza]]<>\"\",Tabela_Consulta_de_DPEr89[[#This Row],[Natureza]],\"\"),\"\")","v":"B"},{"$f":"IF(Tabela_Consulta_de_DPEr89[[#This Row],[Natureza]]=\"S\",\"X\",\"\")","v":""}]
[2020,154401,"Alta Tensão 15 Kv","Valença",1608,{"v":15000,"d":"15,000"},{"$nulls":7},"T",{"$f":"IF(Tabela_Consulta_de_DPEr89[[#This Row],[Natureza]]<>\"S\",IF(Tabela_Consulta_de_DPEr89[[#This Row],[Natureza]]<>\"\",Tabela_Consulta_de_DPEr89[[#This Row],[Natureza]],\"\"),\"\")","v":""},{"$f":"IF(Tabela_Consulta_de_DPEr89[[#This Row],[Natureza]]=\"S\",\"X\",\"\")","v":""}]
[2020,154501,"Sub-PE AltoCoutada - SE Montenegrelo","Vila Pouca de Aguiar",1713,{"v":60000,"d":"60,000"},{"v":12098,"d":"12,098"},"F",40,null,"6","325","ACSR","E",{"$f":"IF(Tabela_Consulta_de_DPEr89[[#This Row],[Natureza]]<>\"S\",IF(Tabela_Consulta_de_DPEr89[[#This Row],[Natureza]]<>\"\",Tabela_Consulta_de_DPEr89[[#This Row],[Natureza]],\"\"),\"\")","v":"F"},{"$f":"IF(Tabela_Consulta_de_DPEr89[[#This Row],[Natureza]]=\"S\",\"X\",\"\")","v":""}]
[2020,154501,"Sub-PE Falperra-Rechãzinha - SE Montenegrelo","Vila Pouca de Aguiar",1713,{"v":60000,"d":"60,000"},{"v":3871,"d":"3,871"},"F",16,null,"3","325","ACSR","E",{"$f":"IF(Tabela_Consulta_de_DPEr89[[#This Row],[Natureza]]<>\"S\",IF(Tabela_Consulta_de_DPEr89[[#This Row],[Natureza]]<>\"\",Tabela_Consulta_de_DPEr89[[#This Row],[Natureza]],\"\"),\"\")","v":"F"},{"$f":"IF(Tabela_Consulta_de_DPEr89[[#This Row],[Natureza]]=\"S\",\"X\",\"\")","v":""}]
[2020,154601,"PE Facho-Colmeia - PE Montalegre","Montalegre",1706,{"v":60000,"d":"60,000"},{"v":9695,"d":"9,695"},"F",33,null,"3","325","ACSR","E",{"$f":"IF(Tabela_Consulta_de_DPEr89[[#This Row],[Natureza]]<>\"S\",IF(Tabela_Consulta_de_DPEr89[[#This Row],[Natureza]]<>\"\",Tabela_Consulta_de_DPEr89[[#This Row],[Natureza]],\"\"),\"\")","v":"F"},{"$f":"IF(Tabela_Consulta_de_DPEr89[[#This Row],[Natureza]]=\"S\",\"X\",\"\")","v":""}]
[2020,154601,"PE Montalegre - SE Frades (REN)","Montalegre",1706,{"v":60000,"d":"60,000"},{"v":11336,"d":"11,336"},"F",33,null,"6","485","ACSR","E",{"$f":"IF(Tabela_Consulta_de_DPEr89[[#This Row],[Natureza]]<>\"S\",IF(Tabela_Consulta_de_DPEr89[[#This Row],[Natureza]]<>\"\",Tabela_Consulta_de_DPEr89[[#This Row],[Natureza]],\"\"),\"\")","v":"F"},{"$f":"IF(Tabela_Consulta_de_DPEr89[[#This Row],[Natureza]]=\"S\",\"X\",\"\")","v":""}]
[2020,154701,"PE Balocas - PN22/12/1","Arganil",601,{"v":60000,"d":"60,000"},{"v":4026,"d":"4,026"},"F",14,null,"3","325","ACSR","E",{"$f":"IF(Tabela_Consulta_de_DPEr89[[#This Row],[Natureza]]<>\"S\",IF(Tabela_Consulta_de_DPEr89[[#This Row],[Natureza]]<>\"\",Tabela_Consulta_de_DPEr89[[#This Row],[Natureza]],\"\"),\"\")","v":"F"},{"$f":"IF(Tabela_Consulta_de_DPEr89[[#This Row],[Natureza]]=\"S\",\"X\",\"\")","v":""}]
[2020,154701,"PE Balocas - PN22/12/1","Seia",912,{"v":60000,"d":"60,000"},{"v":2700,"d":"2,700"},"F",7,null,"3","325","ACSR","E",{"$f":"IF(Tabela_Consulta_de_DPEr89[[#This Row],[Natureza]]<>\"S\",IF(Tabela_Consulta_de_DPEr89[[#This Row],[Natureza]]<>\"\",Tabela_Consulta_de_DPEr89[[#This Row],[Natureza]],\"\"),\"\")","v":"F"},{"$f":"IF(Tabela_Consulta_de_DPEr89[[#This Row],[Natureza]]=\"S\",\"X\",\"\")","v":""}]
[2020,154701,"PE Cadafaz II - SE Folques","Arganil",601,{"v":60000,"d":"60,000"},{"v":6200,"d":"6,200"},"F",24,null,"3","160","ACSR","E",{"$f":"IF(Tabela_Consulta_de_DPEr89[[#This Row],[Natureza]]<>\"S\",IF(Tabela_Consulta_de_DPEr89[[#This Row],[Natureza]]<>\"\",Tabela_Consulta_de_DPEr89[[#This Row],[Natureza]],\"\"),\"\")","v":"F"},{"$f":"IF(Tabela_Consulta_de_DPEr89[[#This Row],[Natureza]]=\"S\",\"X\",\"\")","v":""}]
[2020,154701,"PE Cadafaz II - SE Folques","Góis",606,{"v":60000,"d":"60,000"},{"v":6355,"d":"6,355"},"F",23,null,"3","160","ACSR","E",{"$f":"IF(Tabela_Consulta_de_DPEr89[[#This Row],[Natureza]]<>\"S\",IF(Tabela_Consulta_de_DPEr89[[#This Row],[Natureza]]<>\"\",Tabela_Consulta_de_DPEr89[[#This Row],[Natureza]],\"\"),\"\")","v":"F"},{"$f":"IF(Tabela_Consulta_de_DPEr89[[#This Row],[Natureza]]=\"S\",\"X\",\"\")","v":""}]
[2020,154701,"PE P. Lavradas II - PE Balocas","Covilhã",503,{"v":60000,"d":"60,000"},100,"F",1,null,"3","160","ACSR","E",{"$f":"IF(Tabela_Consulta_de_DPEr89[[#This Row],[Natureza]]<>\"S\",IF(Tabela_Consulta_de_DPEr89[[#This Row],[Natureza]]<>\"\",Tabela_Consulta_de_DPEr89[[#This Row],[Natureza]],\"\"),\"\")","v":"F"},{"$f":"IF(Tabela_Consulta_de_DPEr89[[#This Row],[Natureza]]=\"S\",\"X\",\"\")","v":""}]
[2020,154701,"PE Srª Necessidades - PN22/12/1","Arganil",601,{"v":60000,"d":"60,000"},{"v":2191,"d":"2,191"},"F",11,null,"3","325","ACSR","E",{"$f":"IF(Tabela_Consulta_de_DPEr89[[#This Row],[Natureza]]<>\"S\",IF(Tabela_Consulta_de_DPEr89[[#This Row],[Natureza]]<>\"\",Tabela_Consulta_de_DPEr89[[#This Row],[Natureza]],\"\"),\"\")","v":"F"},{"$f":"IF(Tabela_Consulta_de_DPEr89[[#This Row],[Natureza]]=\"S\",\"X\",\"\")","v":""}]
[2020,154701,"PN22/12/1 - SE Folques","Arganil",601,{"v":60000,"d":"60,000"},{"v":15246,"d":"15,246"},"F",55,null,"6","325","ACSR","E",{"$f":"IF(Tabela_Consulta_de_DPEr89[[#This Row],[Natureza]]<>\"S\",IF(Tabela_Consulta_de_DPEr89[[#This Row],[Natureza]]<>\"\",Tabela_Consulta_de_DPEr89[[#This Row],[Natureza]],\"\"),\"\")","v":"F"},{"$f":"IF(Tabela_Consulta_de_DPEr89[[#This Row],[Natureza]]=\"S\",\"X\",\"\")","v":""}]
[2020,154701,null,"Seia",912,{"v":60000,"d":"60,000"},{"v":2161,"d":"2,161"},"F",9,null,"3","160","ACSR","E",{"$f":"IF(Tabela_Consulta_de_DPEr89[[#This Row],[Natureza]]<>\"S\",IF(Tabela_Consulta_de_DPEr89[[#This Row],[Natureza]]<>\"\",Tabela_Consulta_de_DPEr89[[#This Row],[Natureza]],\"\"),\"\")","v":"F"},{"$f":"IF(Tabela_Consulta_de_DPEr89[[#This Row],[Natureza]]=\"S\",\"X\",\"\")","v":""}]
[2020,155001,"Interna PE Serra de Chavães","Tabuaço",1819,{"v":20000,"d":"20,000"},200,"S",null,null,"6","300","LXHIV","E",{"$f":"IF(Tabela_Consulta_de_DPEr89[[#This Row],[Natureza]]<>\"S\",IF(Tabela_Consulta_de_DPEr89[[#This Row],[Natureza]]<>\"\",Tabela_Consulta_de_DPEr89[[#This Row],[Natureza]],\"\"),\"\")","v":""},{"$f":"IF(Tabela_Consulta_de_DPEr89[[#This Row],[Natureza]]=\"S\",\"X\",\"\")","v":"X"}]
[2020,155001,"Interna PE Serra de Chavães","Tabuaço",1819,{"v":20000,"d":"20,000"},{"v":1754,"d":"1,754"},"F",7,null,"6","325","ACSR","E",{"$f":"IF(Tabela_Consulta_de_DPEr89[[#This Row],[Natureza]]<>\"S\",IF(Tabela_Consulta_de_DPEr89[[#This Row],[Natureza]]<>\"\",Tabela_Consulta_de_DPEr89[[#This Row],[Natureza]],\"\"),\"\")","v":"F"},{"$f":"IF(Tabela_Consulta_de_DPEr89[[#This Row],[Natureza]]=\"S\",\"X\",\"\")","v":""}]
[2020,155001,"PE Armamar - AP 60 Ln PE Testos II - SE S. Martinho","Armamar",1801,{"v":60000,"d":"60,000"},603,"F",3,null,"3","325","ACSR","E",{"$f":"IF(Tabela_Consulta_de_DPEr89[[#This Row],[Natureza]]<>\"S\",IF(Tabela_Consulta_de_DPEr89[[#This Row],[Natureza]]<>\"\",Tabela_Consulta_de_DPEr89[[#This Row],[Natureza]],\"\"),\"\")","v":"F"},{"$f":"IF(Tabela_Consulta_de_DPEr89[[#This Row],[Natureza]]=\"S\",\"X\",\"\")","v":""}]
[2020,155001,"PE Ranhados - PE Serra de Sampaio","Meda",909,{"v":20000,"d":"20,000"},75,"S",null,null,"3","300","LXHIV","E",{"$f":"IF(Tabela_Consulta_de_DPEr89[[#This Row],[Natureza]]<>\"S\",IF(Tabela_Consulta_de_DPEr89[[#This Row],[Natureza]]<>\"\",Tabela_Consulta_de_DPEr89[[#This Row],[Natureza]],\"\"),\"\")","v":""},{"$f":"IF(Tabela_Consulta_de_DPEr89[[#This Row],[Natureza]]=\"S\",\"X\",\"\")","v":"X"}]
[2020,155001,"PE Ranhados - PE Serra de Sampaio","Meda",909,{"v":20000,"d":"20,000"},430,"F",2,null,"3","325","ACSR","E",{"$f":"IF(Tabela_Consulta_de_DPEr89[[#This Row],[Natureza]]<>\"S\",IF(Tabela_Consulta_de_DPEr89[[#This Row],[Natureza]]<>\"\",Tabela_Consulta_de_DPEr89[[#This Row],[Natureza]],\"\"),\"\")","v":"F"},{"$f":"IF(Tabela_Consulta_de_DPEr89[[#This Row],[Natureza]]=\"S\",\"X\",\"\")","v":""}]
[2020,155001,"PE Sendim e AP34 Ln PE Sampaio - SE São Martinho","Tabuaço",1819,{"v":60000,"d":"60,000"},136,"F",1,null,"3","325","ACSR","E",{"$f":"IF(Tabela_Consulta_de_DPEr89[[#This Row],[Natureza]]<>\"S\",IF(Tabela_Consulta_de_DPEr89[[#This Row],[Natureza]]<>\"\",Tabela_Consulta_de_DPEr89[[#This Row],[Natureza]],\"\"),\"\")","v":"F"},{"$f":"IF(Tabela_Consulta_de_DPEr89[[#This Row],[Natureza]]=\"S\",\"X\",\"\")","v":""}]
[2020,155001,"PE Serra da Nave - AP 33 Ln PE Testos II - SE S. Martinho","Moimenta da Beira",1807,{"v":60000,"d":"60,000"},{"v":5125,"d":"5,125"},"F",18,null,"3","325","ACSR","E",{"$f":"IF(Tabela_Consulta_de_DPEr89[[#This Row],[Natureza]]<>\"S\",IF(Tabela_Consulta_de_DPEr89[[#This Row],[Natureza]]<>\"\",Tabela_Consulta_de_DPEr89[[#This Row],[Natureza]],\"\"),\"\")","v":"F"},{"$f":"IF(Tabela_Consulta_de_DPEr89[[#This Row],[Natureza]]=\"S\",\"X\",\"\")","v":""}]
[2020,155001,"PE Serra da Nave - AP 33 Ln PE Testos II - SE S. Martinho","Vila Nova de Paiva",1822,{"v":60000,"d":"60,000"},950,"F",3,null,"3","325","ACSR","E",{"$f":"IF(Tabela_Consulta_de_DPEr89[[#This Row],[Natureza]]<>\"S\",IF(Tabela_Consulta_de_DPEr89[[#This Row],[Natureza]]<>\"\",Tabela_Consulta_de_DPEr89[[#This Row],[Natureza]],\"\"),\"\")","v":"F"},{"$f":"IF(Tabela_Consulta_de_DPEr89[[#This Row],[Natureza]]=\"S\",\"X\",\"\")","v":""}]
[2020,155001,"PE Serra de Chavães AP46 Ln PE Sampaio - SE São Martinho","Tabuaço",1819,{"v":60000,"d":"60,000"},33,"F",null,null,"3","325","ACSR","E",{"$f":"IF(Tabela_Consulta_de_DPEr89[[#This Row],[Natureza]]<>\"S\",IF(Tabela_Consulta_de_DPEr89[[#This Row],[Natureza]]<>\"\",Tabela_Consulta_de_DPEr89[[#This Row],[Natureza]],\"\"),\"\")","v":"F"},{"$f":"IF(Tabela_Consulta_de_DPEr89[[#This Row],[Natureza]]=\"S\",\"X\",\"\")","v":""}]
[2020,155001,"PE Serra de Sampaio - SE São Martinho","Tabuaço",1819,{"v":60000,"d":"60,000"},{"v":3989,"d":"3,989"},"F",12,null,"3","325","ACSR","E",{"$f":"IF(Tabela_Consulta_de_DPEr89[[#This Row],[Natureza]]<>\"S\",IF(Tabela_Consulta_de_DPEr89[[#This Row],[Natureza]]<>\"\",Tabela_Consulta_de_DPEr89[[#This Row],[Natureza]],\"\"),\"\")","v":"F"},{"$f":"IF(Tabela_Consulta_de_DPEr89[[#This Row],[Natureza]]=\"S\",\"X\",\"\")","v":""}]
[2020,155001,"PE Serra de Sampaio - SE São Martinho","Penedono",1812,{"v":60000,"d":"60,000"},{"v":1017,"d":"1,017"},"F",5,null,"3","325","ACSR","E",{"$f":"IF(Tabela_Consulta_de_DPEr89[[#This Row],[Natureza]]<>\"S\",IF(Tabela_Consulta_de_DPEr89[[#This Row],[Natureza]]<>\"\",Tabela_Consulta_de_DPEr89[[#This Row],[Natureza]],\"\"),\"\")","v":"F"},{"$f":"IF(Tabela_Consulta_de_DPEr89[[#This Row],[Natureza]]=\"S\",\"X\",\"\")","v":""}]
[2020,155001,"PE Serra de Sampaio - SE São Martinho","São João da Pesqueira",1815,{"v":60000,"d":"60,000"},{"v":5597,"d":"5,597"},"F",17,null,"3","325","ACSR","E",{"$f":"IF(Tabela_Consulta_de_DPEr89[[#This Row],[Natureza]]<>\"S\",IF(Tabela_Consulta_de_DPEr89[[#This Row],[Natureza]]<>\"\",Tabela_Consulta_de_DPEr89[[#This Row],[Natureza]],\"\"),\"\")","v":"F"},{"$f":"IF(Tabela_Consulta_de_DPEr89[[#This Row],[Natureza]]=\"S\",\"X\",\"\")","v":""}]
[2020,155001,"PE Serra de Sampaio - SE São Martinho","Tabuaço",1819,{"v":60000,"d":"60,000"},{"v":6462,"d":"6,462"},"F",19,null,"6","485","ACSR","E",{"$f":"IF(Tabela_Consulta_de_DPEr89[[#This Row],[Natureza]]<>\"S\",IF(Tabela_Consulta_de_DPEr89[[#This Row],[Natureza]]<>\"\",Tabela_Consulta_de_DPEr89[[#This Row],[Natureza]],\"\"),\"\")","v":"F"},{"$f":"IF(Tabela_Consulta_de_DPEr89[[#This Row],[Natureza]]=\"S\",\"X\",\"\")","v":""}]
[2020,155001,"PE Serra de Sampaio - SE São Martinho","Armamar",1801,{"v":60000,"d":"60,000"},{"v":3140,"d":"3,140"},"F",8,null,"6","485","ACSR","E",{"$f":"IF(Tabela_Consulta_de_DPEr89[[#This Row],[Natureza]]<>\"S\",IF(Tabela_Consulta_de_DPEr89[[#This Row],[Natureza]]<>\"\",Tabela_Consulta_de_DPEr89[[#This Row],[Natureza]],\"\"),\"\")","v":"F"},{"$f":"IF(Tabela_Consulta_de_DPEr89[[#This Row],[Natureza]]=\"S\",\"X\",\"\")","v":""}]
[2020,155001,"PE Testos II - SE S. Martinho","Castro Daire",1803,{"v":60000,"d":"60,000"},{"v":2425,"d":"2,425"},"F",8,null,"3","325","ACSR","E",{"$f":"IF(Tabela_Consulta_de_DPEr89[[#This Row],[Natureza]]<>\"S\",IF(Tabela_Consulta_de_DPEr89[[#This Row],[Natureza]]<>\"\",Tabela_Consulta_de_DPEr89[[#This Row],[Natureza]],\"\"),\"\")","v":"F"},{"$f":"IF(Tabela_Consulta_de_DPEr89[[#This Row],[Natureza]]=\"S\",\"X\",\"\")","v":""}]
[2020,155001,"PE Testos II - SE S. Martinho","Moimenta da Beira",1807,{"v":60000,"d":"60,000"},357,"F",null,null,"3","325","ACSR","E",{"$f":"IF(Tabela_Consulta_de_DPEr89[[#This Row],[Natureza]]<>\"S\",IF(Tabela_Consulta_de_DPEr89[[#This Row],[Natureza]]<>\"\",Tabela_Consulta_de_DPEr89[[#This Row],[Natureza]],\"\"),\"\")","v":"F"},{"$f":"IF(Tabela_Consulta_de_DPEr89[[#This Row],[Natureza]]=\"S\",\"X\",\"\")","v":""}]
[2020,155001,"PE Testos II - SE S. Martinho","Tarouca",1820,{"v":60000,"d":"60,000"},{"v":3450,"d":"3,450"},"F",10,null,"3","325","ACSR","E",{"$f":"IF(Tabela_Consulta_de_DPEr89[[#This Row],[Natureza]]<>\"S\",IF(Tabela_Consulta_de_DPEr89[[#This Row],[Natureza]]<>\"\",Tabela_Consulta_de_DPEr89[[#This Row],[Natureza]],\"\"),\"\")","v":"F"},{"$f":"IF(Tabela_Consulta_de_DPEr89[[#This Row],[Natureza]]=\"S\",\"X\",\"\")","v":""}]
[2020,155001,"PE Testos II - SE S. Martinho","Tarouca",1820,{"v":60000,"d":"60,000"},{"v":3550,"d":"3,550"},"F",14,null,"3","325","ACSR","E",{"$f":"IF(Tabela_Consulta_de_DPEr89[[#This Row],[Natureza]]<>\"S\",IF(Tabela_Consulta_de_DPEr89[[#This Row],[Natureza]]<>\"\",Tabela_Consulta_de_DPEr89[[#This Row],[Natureza]],\"\"),\"\")","v":"F"},{"$f":"IF(Tabela_Consulta_de_DPEr89[[#This Row],[Natureza]]=\"S\",\"X\",\"\")","v":""}]
[2020,155001,"PE Testos II - SE S. Martinho","Moimenta da Beira",1807,{"v":60000,"d":"60,000"},{"v":8762,"d":"8,762"},"F",28,null,"6","485","ACSR","E",{"$f":"IF(Tabela_Consulta_de_DPEr89[[#This Row],[Natureza]]<>\"S\",IF(Tabela_Consulta_de_DPEr89[[#This Row],[Natureza]]<>\"\",Tabela_Consulta_de_DPEr89[[#This Row],[Natureza]],\"\"),\"\")","v":"F"},{"$f":"IF(Tabela_Consulta_de_DPEr89[[#This Row],[Natureza]]=\"S\",\"X\",\"\")","v":""}]
[2020,155001,"PE Testos II - SE S. Martinho","Armamar",1801,{"v":60000,"d":"60,000"},{"v":5459,"d":"5,459"},"F",18,null,"6","485","ACSR","E",{"$f":"IF(Tabela_Consulta_de_DPEr89[[#This Row],[Natureza]]<>\"S\",IF(Tabela_Consulta_de_DPEr89[[#This Row],[Natureza]]<>\"\",Tabela_Consulta_de_DPEr89[[#This Row],[Natureza]],\"\"),\"\")","v":"F"},{"$f":"IF(Tabela_Consulta_de_DPEr89[[#This Row],[Natureza]]=\"S\",\"X\",\"\")","v":""}]
[2020,155101,"TSA1 - ALIM.15kv","Setúbal",1512,{"v":15000,"d":"15,000"},40,{"$nulls":3},"5","800","Alumínio","C",{"$f":"IF(Tabela_Consulta_de_DPEr89[[#This Row],[Natureza]]<>\"S\",IF(Tabela_Consulta_de_DPEr89[[#This Row],[Natureza]]<>\"\",Tabela_Consulta_de_DPEr89[[#This Row],[Natureza]],\"\"),\"\")","v":""},{"$f":"IF(Tabela_Consulta_de_DPEr89[[#This Row],[Natureza]]=\"S\",\"X\",\"\")","v":""}]
[2020,155101,"TSA1 - ALIM.15kv","Setúbal",1512,{"v":15000,"d":"15,000"},40,{"$nulls":3},"5","800","Alumínio","C",{"$f":"IF(Tabela_Consulta_de_DPEr89[[#This Row],[Natureza]]<>\"S\",IF(Tabela_Consulta_de_DPEr89[[#This Row],[Natureza]]<>\"\",Tabela_Consulta_de_DPEr89[[#This Row],[Natureza]],\"\"),\"\")","v":""},{"$f":"IF(Tabela_Consulta_de_DPEr89[[#This Row],[Natureza]]=\"S\",\"X\",\"\")","v":""}]
[2020,155101,"TSA1 - ALIM.15kv","Setúbal",1512,{"v":15000,"d":"15,000"},40,{"$nulls":3},"5","800","Alumínio","C",{"$f":"IF(Tabela_Consulta_de_DPEr89[[#This Row],[Natureza]]<>\"S\",IF(Tabela_Consulta_de_DPEr89[[#This Row],[Natureza]]<>\"\",Tabela_Consulta_de_DPEr89[[#This Row],[Natureza]],\"\"),\"\")","v":""},{"$f":"IF(Tabela_Consulta_de_DPEr89[[#This Row],[Natureza]]=\"S\",\"X\",\"\")","v":""}]
[2020,155101,"TSA1 - ALIM.15kv","Setúbal",1512,{"v":15000,"d":"15,000"},40,{"$nulls":3},"5","800","Alumínio","C",{"$f":"IF(Tabela_Consulta_de_DPEr89[[#This Row],[Natureza]]<>\"S\",IF(Tabela_Consulta_de_DPEr89[[#This Row],[Natureza]]<>\"\",Tabela_Consulta_de_DPEr89[[#This Row],[Natureza]],\"\"),\"\")","v":""},{"$f":"IF(Tabela_Consulta_de_DPEr89[[#This Row],[Natureza]]=\"S\",\"X\",\"\")","v":""}]
[2020,155301,"Linha 1","Figueira da Foz",605,{"v":30000,"d":"30,000"},150,"S",null,null,"3","120","Alumínio","C",{"$f":"IF(Tabela_Consulta_de_DPEr89[[#This Row],[Natureza]]<>\"S\",IF(Tabela_Consulta_de_DPEr89[[#This Row],[Natureza]]<>\"\",Tabela_Consulta_de_DPEr89[[#This Row],[Natureza]],\"\"),\"\")","v":""},{"$f":"IF(Tabela_Consulta_de_DPEr89[[#This Row],[Natureza]]=\"S\",\"X\",\"\")","v":"X"}]
[2020,155601,"LMT 30 KV BJ 30-34-06","Mértola",209,{"v":30000,"d":"30,000"},245,"S",null,null,"3","120","LXHIOV","S",{"$f":"IF(Tabela_Consulta_de_DPEr89[[#This Row],[Natureza]]<>\"S\",IF(Tabela_Consulta_de_DPEr89[[#This Row],[Natureza]]<>\"\",Tabela_Consulta_de_DPEr89[[#This Row],[Natureza]],\"\"),\"\")","v":""},{"$f":"IF(Tabela_Consulta_de_DPEr89[[#This Row],[Natureza]]=\"S\",\"X\",\"\")","v":"X"}]
[2020,155901,"Porteirinhos-Guedelhas","Almodôvar",202,{"v":15000,"d":"15,000"},257,"B",3,null,"3","50","Alumínio/Aço","S",{"$f":"IF(Tabela_Consulta_de_DPEr89[[#This Row],[Natureza]]<>\"S\",IF(Tabela_Consulta_de_DPEr89[[#This Row],[Natureza]]<>\"\",Tabela_Consulta_de_DPEr89[[#This Row],[Natureza]],\"\"),\"\")","v":"B"},{"$f":"IF(Tabela_Consulta_de_DPEr89[[#This Row],[Natureza]]=\"S\",\"X\",\"\")","v":""}]
[2020,155902,"Porteirinhos-Guedelhas","Almodôvar",202,{"v":15000,"d":"15,000"},257,"B",3,null,"3","50","Alumínio/Aço","S",{"$f":"IF(Tabela_Consulta_de_DPEr89[[#This Row],[Natureza]]<>\"S\",IF(Tabela_Consulta_de_DPEr89[[#This Row],[Natureza]]<>\"\",Tabela_Consulta_de_DPEr89[[#This Row],[Natureza]],\"\"),\"\")","v":"B"},{"$f":"IF(Tabela_Consulta_de_DPEr89[[#This Row],[Natureza]]=\"S\",\"X\",\"\")","v":""}]
[2020,156101,"Linha PV Malhada Velha","Ferreira do Alentejo",208,{"v":60000,"d":"60,000"},{"v":9881,"d":"9,881"},"B",42,null,"3","160","Alumínio/Aço","S",{"$f":"IF(Tabela_Consulta_de_DPEr89[[#This Row],[Natureza]]<>\"S\",IF(Tabela_Consulta_de_DPEr89[[#This Row],[Natureza]]<>\"\",Tabela_Consulta_de_DPEr89[[#This Row],[Natureza]],\"\"),\"\")","v":"B"},{"$f":"IF(Tabela_Consulta_de_DPEr89[[#This Row],[Natureza]]=\"S\",\"X\",\"\")","v":""}]
[2020,156501,"Linha aérea em MT ","Tondela",1821,{"v":15000,"d":"15,000"},{"v":7500,"d":"7,500"},"B",null,null,"3","50","Alumínio/Aço","T",{"$f":"IF(Tabela_Consulta_de_DPEr89[[#This Row],[Natureza]]<>\"S\",IF(Tabela_Consulta_de_DPEr89[[#This Row],[Natureza]]<>\"\",Tabela_Consulta_de_DPEr89[[#This Row],[Natureza]],\"\"),\"\")","v":"B"},{"$f":"IF(Tabela_Consulta_de_DPEr89[[#This Row],[Natureza]]=\"S\",\"X\",\"\")","v":""}]
[2020,156701,"Aérea","Figueira da Foz",605,{"v":15000,"d":"15,000"},860,"B",5,null,"3","148","ASTER ","E",{"$f":"IF(Tabela_Consulta_de_DPEr89[[#This Row],[Natureza]]<>\"S\",IF(Tabela_Consulta_de_DPEr89[[#This Row],[Natureza]]<>\"\",Tabela_Consulta_de_DPEr89[[#This Row],[Natureza]],\"\"),\"\")","v":"B"},{"$f":"IF(Tabela_Consulta_de_DPEr89[[#This Row],[Natureza]]=\"S\",\"X\",\"\")","v":""}]
[2020,156701,"Subterrânea","Figueira da Foz",605,{"v":15000,"d":"15,000"},25,"O",null,null,"3","120","LXHIOV","E",{"$f":"IF(Tabela_Consulta_de_DPEr89[[#This Row],[Natureza]]<>\"S\",IF(Tabela_Consulta_de_DPEr89[[#This Row],[Natureza]]<>\"\",Tabela_Consulta_de_DPEr89[[#This Row],[Natureza]],\"\"),\"\")","v":"O"},{"$f":"IF(Tabela_Consulta_de_DPEr89[[#This Row],[Natureza]]=\"S\",\"X\",\"\")","v":""}]
[2020,156801,"AG 1 a 9","Alvaiázere",1002,{"v":15000,"d":"15,000"},{"v":2000,"d":"2,000"},"S",null,null,"3","120","Alumínio","E",{"$f":"IF(Tabela_Consulta_de_DPEr89[[#This Row],[Natureza]]<>\"S\",IF(Tabela_Consulta_de_DPEr89[[#This Row],[Natureza]]<>\"\",Tabela_Consulta_de_DPEr89[[#This Row],[Natureza]],\"\"),\"\")","v":""},{"$f":"IF(Tabela_Consulta_de_DPEr89[[#This Row],[Natureza]]=\"S\",\"X\",\"\")","v":"X"}]
[2020,156801,"EDP-sub alv","Alvaiázere",1002,{"v":15000,"d":"15,000"},{"v":4700,"d":"4,700"},"F",28,null,"6","325","Alumínio/Aço","E",{"$f":"IF(Tabela_Consulta_de_DPEr89[[#This Row],[Natureza]]<>\"S\",IF(Tabela_Consulta_de_DPEr89[[#This Row],[Natureza]]<>\"\",Tabela_Consulta_de_DPEr89[[#This Row],[Natureza]],\"\"),\"\")","v":"F"},{"$f":"IF(Tabela_Consulta_de_DPEr89[[#This Row],[Natureza]]=\"S\",\"X\",\"\")","v":""}]
[2020,156801,"EDP-sub Arega","Alvaiázere",1002,{"v":15000,"d":"15,000"},{"v":5000,"d":"5,000"},"F",27,null,"3","325","Alumínio/Aço","E",{"$f":"IF(Tabela_Consulta_de_DPEr89[[#This Row],[Natureza]]<>\"S\",IF(Tabela_Consulta_de_DPEr89[[#This Row],[Natureza]]<>\"\",Tabela_Consulta_de_DPEr89[[#This Row],[Natureza]],\"\"),\"\")","v":"F"},{"$f":"IF(Tabela_Consulta_de_DPEr89[[#This Row],[Natureza]]=\"S\",\"X\",\"\")","v":""}]
[2020,157501,"Interna SPE Benespera","Sabugal",911,{"v":30000,"d":"30,000"},{"v":1794,"d":"1,794"},"F",9,null,"3","325","ACSR","E",{"$f":"IF(Tabela_Consulta_de_DPEr89[[#This Row],[Natureza]]<>\"S\",IF(Tabela_Consulta_de_DPEr89[[#This Row],[Natureza]]<>\"\",Tabela_Consulta_de_DPEr89[[#This Row],[Natureza]],\"\"),\"\")","v":"F"},{"$f":"IF(Tabela_Consulta_de_DPEr89[[#This Row],[Natureza]]=\"S\",\"X\",\"\")","v":""}]
[2020,157501,"Interna SPE Pousafoles","Sabugal",911,{"v":30000,"d":"30,000"},{"v":4489,"d":"4,489"},"F",21,null,"3","325","ACSR","E",{"$f":"IF(Tabela_Consulta_de_DPEr89[[#This Row],[Natureza]]<>\"S\",IF(Tabela_Consulta_de_DPEr89[[#This Row],[Natureza]]<>\"\",Tabela_Consulta_de_DPEr89[[#This Row],[Natureza]],\"\"),\"\")","v":"F"},{"$f":"IF(Tabela_Consulta_de_DPEr89[[#This Row],[Natureza]]=\"S\",\"X\",\"\")","v":""}]
[2020,157501,"Interna SPE S. Cornélio","Sabugal",911,{"v":30000,"d":"30,000"},{"v":3831,"d":"3,831"},"F",17,null,"3","325","ACSR","E",{"$f":"IF(Tabela_Consulta_de_DPEr89[[#This Row],[Natureza]]<>\"S\",IF(Tabela_Consulta_de_DPEr89[[#This Row],[Natureza]]<>\"\",Tabela_Consulta_de_DPEr89[[#This Row],[Natureza]],\"\"),\"\")","v":"F"},{"$f":"IF(Tabela_Consulta_de_DPEr89[[#This Row],[Natureza]]=\"S\",\"X\",\"\")","v":""}]
[2020,157501,"Ramal SPE Pousafoles","Sabugal",911,{"v":60000,"d":"60,000"},51,"F",null,null,"3","325","ACSR","E",{"$f":"IF(Tabela_Consulta_de_DPEr89[[#This Row],[Natureza]]<>\"S\",IF(Tabela_Consulta_de_DPEr89[[#This Row],[Natureza]]<>\"\",Tabela_Consulta_de_DPEr89[[#This Row],[Natureza]],\"\"),\"\")","v":"F"},{"$f":"IF(Tabela_Consulta_de_DPEr89[[#This Row],[Natureza]]=\"S\",\"X\",\"\")","v":""}]
[2020,157501,"SPE Benespera - SE Sr.ª da Póvoa","Guarda",907,{"v":60000,"d":"60,000"},30,"F",null,null,"3","325","ACSR","E",{"$f":"IF(Tabela_Consulta_de_DPEr89[[#This Row],[Natureza]]<>\"S\",IF(Tabela_Consulta_de_DPEr89[[#This Row],[Natureza]]<>\"\",Tabela_Consulta_de_DPEr89[[#This Row],[Natureza]],\"\"),\"\")","v":"F"},{"$f":"IF(Tabela_Consulta_de_DPEr89[[#This Row],[Natureza]]=\"S\",\"X\",\"\")","v":""}]
[2020,157501,"SPE S. Cornélio - SE Sr.ª da Póvoa","Sabugal",911,{"v":60000,"d":"60,000"},{"v":6750,"d":"6,750"},"F",30,null,"3","485","ACSR","E",{"$f":"IF(Tabela_Consulta_de_DPEr89[[#This Row],[Natureza]]<>\"S\",IF(Tabela_Consulta_de_DPEr89[[#This Row],[Natureza]]<>\"\",Tabela_Consulta_de_DPEr89[[#This Row],[Natureza]],\"\"),\"\")","v":"F"},{"$f":"IF(Tabela_Consulta_de_DPEr89[[#This Row],[Natureza]]=\"S\",\"X\",\"\")","v":""}]
[2020,157501,"SPE Troviscal - SPE S. Cornélio","Sabugal",911,{"v":30000,"d":"30,000"},{"v":2588,"d":"2,588"},"F",13,null,"3","325","ACSR","E",{"$f":"IF(Tabela_Consulta_de_DPEr89[[#This Row],[Natureza]]<>\"S\",IF(Tabela_Consulta_de_DPEr89[[#This Row],[Natureza]]<>\"\",Tabela_Consulta_de_DPEr89[[#This Row],[Natureza]],\"\"),\"\")","v":"F"},{"$f":"IF(Tabela_Consulta_de_DPEr89[[#This Row],[Natureza]]=\"S\",\"X\",\"\")","v":""}]
[2020,157501,null,"Guarda",907,{"v":30000,"d":"30,000"},{"v":1363,"d":"1,363"},"F",6,null,"3","325","ACSR","E",{"$f":"IF(Tabela_Consulta_de_DPEr89[[#This Row],[Natureza]]<>\"S\",IF(Tabela_Consulta_de_DPEr89[[#This Row],[Natureza]]<>\"\",Tabela_Consulta_de_DPEr89[[#This Row],[Natureza]],\"\"),\"\")","v":"F"},{"$f":"IF(Tabela_Consulta_de_DPEr89[[#This Row],[Natureza]]=\"S\",\"X\",\"\")","v":""}]
[2020,157501,null,"Penamacor",507,{"v":60000,"d":"60,000"},{"v":5671,"d":"5,671"},"F",21,null,"3","485","ACSR","E",{"$f":"IF(Tabela_Consulta_de_DPEr89[[#This Row],[Natureza]]<>\"S\",IF(Tabela_Consulta_de_DPEr89[[#This Row],[Natureza]]<>\"\",Tabela_Consulta_de_DPEr89[[#This Row],[Natureza]],\"\"),\"\")","v":"F"},{"$f":"IF(Tabela_Consulta_de_DPEr89[[#This Row],[Natureza]]=\"S\",\"X\",\"\")","v":""}]
[2020,157501,null,"Penamacor",507,{"v":60000,"d":"60,000"},{"v":5671,"d":"5,671"},"F",21,null,"3","485","ACSR","E",{"$f":"IF(Tabela_Consulta_de_DPEr89[[#This Row],[Natureza]]<>\"S\",IF(Tabela_Consulta_de_DPEr89[[#This Row],[Natureza]]<>\"\",Tabela_Consulta_de_DPEr89[[#This Row],[Natureza]],\"\"),\"\")","v":"F"},{"$f":"IF(Tabela_Consulta_de_DPEr89[[#This Row],[Natureza]]=\"S\",\"X\",\"\")","v":""}]
[2020,157501,null,"Sabugal",911,{"v":30000,"d":"30,000"},205,"S",null,null,"3","240","LXHIV","E",{"$f":"IF(Tabela_Consulta_de_DPEr89[[#This Row],[Natureza]]<>\"S\",IF(Tabela_Consulta_de_DPEr89[[#This Row],[Natureza]]<>\"\",Tabela_Consulta_de_DPEr89[[#This Row],[Natureza]],\"\"),\"\")","v":""},{"$f":"IF(Tabela_Consulta_de_DPEr89[[#This Row],[Natureza]]=\"S\",\"X\",\"\")","v":"X"}]
[2020,157501,null,"Sabugal",911,{"v":60000,"d":"60,000"},{"v":7257,"d":"7,257"},"F",30,null,"3","325","ACSR","E",{"$f":"IF(Tabela_Consulta_de_DPEr89[[#This Row],[Natureza]]<>\"S\",IF(Tabela_Consulta_de_DPEr89[[#This Row],[Natureza]]<>\"\",Tabela_Consulta_de_DPEr89[[#This Row],[Natureza]],\"\"),\"\")","v":"F"},{"$f":"IF(Tabela_Consulta_de_DPEr89[[#This Row],[Natureza]]=\"S\",\"X\",\"\")","v":""}]
[2020,157501,null,"Sabugal",911,{"v":60000,"d":"60,000"},{"v":10333,"d":"10,333"},"F",44,null,"3","485","ACSR","E",{"$f":"IF(Tabela_Consulta_de_DPEr89[[#This Row],[Natureza]]<>\"S\",IF(Tabela_Consulta_de_DPEr89[[#This Row],[Natureza]]<>\"\",Tabela_Consulta_de_DPEr89[[#This Row],[Natureza]],\"\"),\"\")","v":"F"},{"$f":"IF(Tabela_Consulta_de_DPEr89[[#This Row],[Natureza]]=\"S\",\"X\",\"\")","v":""}]
[2020,157501,null,"Sabugal",911,{"v":30000,"d":"30,000"},18,"S",null,null,"6","240","LXHIV","E",{"$f":"IF(Tabela_Consulta_de_DPEr89[[#This Row],[Natureza]]<>\"S\",IF(Tabela_Consulta_de_DPEr89[[#This Row],[Natureza]]<>\"\",Tabela_Consulta_de_DPEr89[[#This Row],[Natureza]],\"\"),\"\")","v":""},{"$f":"IF(Tabela_Consulta_de_DPEr89[[#This Row],[Natureza]]=\"S\",\"X\",\"\")","v":"X"}]
[2020,157501,null,"Sabugal",911,{"v":30000,"d":"30,000"},25,"S",null,null,"6","240","LXHIV","E",{"$f":"IF(Tabela_Consulta_de_DPEr89[[#This Row],[Natureza]]<>\"S\",IF(Tabela_Consulta_de_DPEr89[[#This Row],[Natureza]]<>\"\",Tabela_Consulta_de_DPEr89[[#This Row],[Natureza]],\"\"),\"\")","v":""},{"$f":"IF(Tabela_Consulta_de_DPEr89[[#This Row],[Natureza]]=\"S\",\"X\",\"\")","v":"X"}]
[2020,157501,null,"Guarda",907,{"v":30000,"d":"30,000"},73,"S",null,null,"6","240","LXHIV","E",{"$f":"IF(Tabela_Consulta_de_DPEr89[[#This Row],[Natureza]]<>\"S\",IF(Tabela_Consulta_de_DPEr89[[#This Row],[Natureza]]<>\"\",Tabela_Consulta_de_DPEr89[[#This Row],[Natureza]],\"\"),\"\")","v":""},{"$f":"IF(Tabela_Consulta_de_DPEr89[[#This Row],[Natureza]]=\"S\",\"X\",\"\")","v":"X"}]
[2020,157601,null,"Castro Daire",1803,{"v":63000,"d":"63,000"},4,"F",1,null,"3",null,null,"E",{"$f":"IF(Tabela_Consulta_de_DPEr89[[#This Row],[Natureza]]<>\"S\",IF(Tabela_Consulta_de_DPEr89[[#This Row],[Natureza]]<>\"\",Tabela_Consulta_de_DPEr89[[#This Row],[Natureza]],\"\"),\"\")","v":"F"},{"$f":"IF(Tabela_Consulta_de_DPEr89[[#This Row],[Natureza]]=\"S\",\"X\",\"\")","v":""}]
[2020,157601,null,"Cinfães",1804,{"v":63000,"d":"63,000"},{"v":8070,"d":"8,070"},"F",42,null,"3",null,null,"E",{"$f":"IF(Tabela_Consulta_de_DPEr89[[#This Row],[Natureza]]<>\"S\",IF(Tabela_Consulta_de_DPEr89[[#This Row],[Natureza]]<>\"\",Tabela_Consulta_de_DPEr89[[#This Row],[Natureza]],\"\"),\"\")","v":"F"},{"$f":"IF(Tabela_Consulta_de_DPEr89[[#This Row],[Natureza]]=\"S\",\"X\",\"\")","v":""}]
[2020,159301,"linhas internas ","Mondim de Basto",1705,{"v":30000,"d":"30,000"},{"v":9000,"d":"9,000"},"S",null,null,"3","240","Alumínio","E",{"$f":"IF(Tabela_Consulta_de_DPEr89[[#This Row],[Natureza]]<>\"S\",IF(Tabela_Consulta_de_DPEr89[[#This Row],[Natureza]]<>\"\",Tabela_Consulta_de_DPEr89[[#This Row],[Natureza]],\"\"),\"\")","v":""},{"$f":"IF(Tabela_Consulta_de_DPEr89[[#This Row],[Natureza]]=\"S\",\"X\",\"\")","v":"X"}]
[2020,159701,"BJ15-23-22-16","Mértola",209,null,{"v":27.4,"d":"27"},"B",1,null,"3","50","Alumínio/Aço","S",{"$f":"IF(Tabela_Consulta_de_DPEr89[[#This Row],[Natureza]]<>\"S\",IF(Tabela_Consulta_de_DPEr89[[#This Row],[Natureza]]<>\"\",Tabela_Consulta_de_DPEr89[[#This Row],[Natureza]],\"\"),\"\")","v":"B"},{"$f":"IF(Tabela_Consulta_de_DPEr89[[#This Row],[Natureza]]=\"S\",\"X\",\"\")","v":""}]
[2020,159901,"Ramal de MT que faz a ligação entre o PT e o poste de interligação com a RESP","Almeirim",1403,{"v":30000,"d":"30,000"},40,"S",null,null,"3","120","Alumínio","T",{"$f":"IF(Tabela_Consulta_de_DPEr89[[#This Row],[Natureza]]<>\"S\",IF(Tabela_Consulta_de_DPEr89[[#This Row],[Natureza]]<>\"\",Tabela_Consulta_de_DPEr89[[#This Row],[Natureza]],\"\"),\"\")","v":""},{"$f":"IF(Tabela_Consulta_de_DPEr89[[#This Row],[Natureza]]=\"S\",\"X\",\"\")","v":"X"}]
[2020,160001,"Media tensão motogeradores","Leiria",1009,{"v":30000,"d":"30,000"},60,"S",null,null,"3","120",null,"T",{"$f":"IF(Tabela_Consulta_de_DPEr89[[#This Row],[Natureza]]<>\"S\",IF(Tabela_Consulta_de_DPEr89[[#This Row],[Natureza]]<>\"\",Tabela_Consulta_de_DPEr89[[#This Row],[Natureza]],\"\"),\"\")","v":""},{"$f":"IF(Tabela_Consulta_de_DPEr89[[#This Row],[Natureza]]=\"S\",\"X\",\"\")","v":"X"}]
[2020,160201,"ST15-34-6-2-3-3 Quinta do Anjo Fontainhas","Palmela",1508,{"v":15000,"d":"15,000"},980,"S",null,null,"6","240","Alumínio","S",{"$f":"IF(Tabela_Consulta_de_DPEr89[[#This Row],[Natureza]]<>\"S\",IF(Tabela_Consulta_de_DPEr89[[#This Row],[Natureza]]<>\"\",Tabela_Consulta_de_DPEr89[[#This Row],[Natureza]],\"\"),\"\")","v":""},{"$f":"IF(Tabela_Consulta_de_DPEr89[[#This Row],[Natureza]]=\"S\",\"X\",\"\")","v":"X"}]
[2020,160601,"Bustos-Águeda","Oliveira do Bairro",114,{"v":15000,"d":"15,000"},15,"S",null,null,"3","120","LXHIOV","S",{"$f":"IF(Tabela_Consulta_de_DPEr89[[#This Row],[Natureza]]<>\"S\",IF(Tabela_Consulta_de_DPEr89[[#This Row],[Natureza]]<>\"\",Tabela_Consulta_de_DPEr89[[#This Row],[Natureza]],\"\"),\"\")","v":""},{"$f":"IF(Tabela_Consulta_de_DPEr89[[#This Row],[Natureza]]=\"S\",\"X\",\"\")","v":"X"}]
[2020,160901,"PT1 - PT2","Avis",1203,{"v":30000,"d":"30,000"},455,"S",null,null,"3","120","Alumínio","T",{"$f":"IF(Tabela_Consulta_de_DPEr89[[#This Row],[Natureza]]<>\"S\",IF(Tabela_Consulta_de_DPEr89[[#This Row],[Natureza]]<>\"\",Tabela_Consulta_de_DPEr89[[#This Row],[Natureza]],\"\"),\"\")","v":""},{"$f":"IF(Tabela_Consulta_de_DPEr89[[#This Row],[Natureza]]=\"S\",\"X\",\"\")","v":"X"}]
[2020,160901,"PT2 - PT3","Avis",1203,{"v":30000,"d":"30,000"},810,"S",null,null,"3","120","Alumínio","T",{"$f":"IF(Tabela_Consulta_de_DPEr89[[#This Row],[Natureza]]<>\"S\",IF(Tabela_Consulta_de_DPEr89[[#This Row],[Natureza]]<>\"\",Tabela_Consulta_de_DPEr89[[#This Row],[Natureza]],\"\"),\"\")","v":""},{"$f":"IF(Tabela_Consulta_de_DPEr89[[#This Row],[Natureza]]=\"S\",\"X\",\"\")","v":"X"}]
[2020,160901,"PT3 - PT1 ","Avis",1203,{"v":30000,"d":"30,000"},{"v":1250,"d":"1,250"},"S",null,null,"3","70","Alumínio","T",{"$f":"IF(Tabela_Consulta_de_DPEr89[[#This Row],[Natureza]]<>\"S\",IF(Tabela_Consulta_de_DPEr89[[#This Row],[Natureza]]<>\"\",Tabela_Consulta_de_DPEr89[[#This Row],[Natureza]],\"\"),\"\")","v":""},{"$f":"IF(Tabela_Consulta_de_DPEr89[[#This Row],[Natureza]]=\"S\",\"X\",\"\")","v":"X"}]
[2020,160901,"Seccionador EDP - PT1","Avis",1203,{"v":30000,"d":"30,000"},50,"S",null,null,"3","120","Alumínio","T",{"$f":"IF(Tabela_Consulta_de_DPEr89[[#This Row],[Natureza]]<>\"S\",IF(Tabela_Consulta_de_DPEr89[[#This Row],[Natureza]]<>\"\",Tabela_Consulta_de_DPEr89[[#This Row],[Natureza]],\"\"),\"\")","v":""},{"$f":"IF(Tabela_Consulta_de_DPEr89[[#This Row],[Natureza]]=\"S\",\"X\",\"\")","v":"X"}]
[2020,162801,"PT1 - PT2","Abrantes",1401,{"v":30000,"d":"30,000"},125,"S",null,null,"3","120","Alumínio","T",{"$f":"IF(Tabela_Consulta_de_DPEr89[[#This Row],[Natureza]]<>\"S\",IF(Tabela_Consulta_de_DPEr89[[#This Row],[Natureza]]<>\"\",Tabela_Consulta_de_DPEr89[[#This Row],[Natureza]],\"\"),\"\")","v":""},{"$f":"IF(Tabela_Consulta_de_DPEr89[[#This Row],[Natureza]]=\"S\",\"X\",\"\")","v":"X"}]
[2020,162801,"Seccionador EDP - PT1","Abrantes",1401,{"v":30000,"d":"30,000"},35,"S",null,null,"3","120","Alumínio","T",{"$f":"IF(Tabela_Consulta_de_DPEr89[[#This Row],[Natureza]]<>\"S\",IF(Tabela_Consulta_de_DPEr89[[#This Row],[Natureza]]<>\"\",Tabela_Consulta_de_DPEr89[[#This Row],[Natureza]],\"\"),\"\")","v":""},{"$f":"IF(Tabela_Consulta_de_DPEr89[[#This Row],[Natureza]]=\"S\",\"X\",\"\")","v":"X"}]
[2020,163301,"LMT subterrânea (Particular)","Meda",909,{"v":30000,"d":"30,000"},35,"S",null,null,"3","120","LXHIOV","H",{"$f":"IF(Tabela_Consulta_de_DPEr89[[#This Row],[Natureza]]<>\"S\",IF(Tabela_Consulta_de_DPEr89[[#This Row],[Natureza]]<>\"\",Tabela_Consulta_de_DPEr89[[#This Row],[Natureza]],\"\"),\"\")","v":""},{"$f":"IF(Tabela_Consulta_de_DPEr89[[#This Row],[Natureza]]=\"S\",\"X\",\"\")","v":"X"}]
[2020,163301,"LMT Vale Pequenino SE Marvão","Meda",909,{"v":30000,"d":"30,000"},{"v":1600,"d":"1,600"},"B",11,null,"3","50","Alumínio/Aço","H",{"$f":"IF(Tabela_Consulta_de_DPEr89[[#This Row],[Natureza]]<>\"S\",IF(Tabela_Consulta_de_DPEr89[[#This Row],[Natureza]]<>\"\",Tabela_Consulta_de_DPEr89[[#This Row],[Natureza]],\"\"),\"\")","v":"B"},{"$f":"IF(Tabela_Consulta_de_DPEr89[[#This Row],[Natureza]]=\"S\",\"X\",\"\")","v":""}]
[2020,165201,"Linha aérea 15 kV do AH de Lourido","Felgueiras",1303,{"v":15000,"d":"15,000"},952,"B",5,null,"3","90","Alumínio/Aço","H",{"$f":"IF(Tabela_Consulta_de_DPEr89[[#This Row],[Natureza]]<>\"S\",IF(Tabela_Consulta_de_DPEr89[[#This Row],[Natureza]]<>\"\",Tabela_Consulta_de_DPEr89[[#This Row],[Natureza]],\"\"),\"\")","v":"B"},{"$f":"IF(Tabela_Consulta_de_DPEr89[[#This Row],[Natureza]]=\"S\",\"X\",\"\")","v":""}]
[2020,165601,"Rede interna entre aerogerador e PCS ","Viana do Castelo",1609,{"v":15000,"d":"15,000"},70,"S",null,null,"3","120","LXHIOV","E",{"$f":"IF(Tabela_Consulta_de_DPEr89[[#This Row],[Natureza]]<>\"S\",IF(Tabela_Consulta_de_DPEr89[[#This Row],[Natureza]]<>\"\",Tabela_Consulta_de_DPEr89[[#This Row],[Natureza]],\"\"),\"\")","v":""},{"$f":"IF(Tabela_Consulta_de_DPEr89[[#This Row],[Natureza]]=\"S\",\"X\",\"\")","v":"X"}]
[2020,165801,"Alcantarilha","Silves",813,{"v":15000,"d":"15,000"},{"v":45.52,"d":"46"},"B",2,null,"3","160","Alumínio/Aço","S",{"$f":"IF(Tabela_Consulta_de_DPEr89[[#This Row],[Natureza]]<>\"S\",IF(Tabela_Consulta_de_DPEr89[[#This Row],[Natureza]]<>\"\",Tabela_Consulta_de_DPEr89[[#This Row],[Natureza]],\"\"),\"\")","v":"B"},{"$f":"IF(Tabela_Consulta_de_DPEr89[[#This Row],[Natureza]]=\"S\",\"X\",\"\")","v":""}]
[2020,165802,"Taipas","Silves",813,{"v":15000,"d":"15,000"},{"v":15.45,"d":"15"},"B",2,null,"3","160","Alumínio/Aço","S",{"$f":"IF(Tabela_Consulta_de_DPEr89[[#This Row],[Natureza]]<>\"S\",IF(Tabela_Consulta_de_DPEr89[[#This Row],[Natureza]]<>\"\",Tabela_Consulta_de_DPEr89[[#This Row],[Natureza]],\"\"),\"\")","v":"B"},{"$f":"IF(Tabela_Consulta_de_DPEr89[[#This Row],[Natureza]]=\"S\",\"X\",\"\")","v":""}]
[2020,165803,"Alcantarilha","Silves",813,{"v":15000,"d":"15,000"},10,"B",2,null,"3","55","ASTER ","S",{"$f":"IF(Tabela_Consulta_de_DPEr89[[#This Row],[Natureza]]<>\"S\",IF(Tabela_Consulta_de_DPEr89[[#This Row],[Natureza]]<>\"\",Tabela_Consulta_de_DPEr89[[#This Row],[Natureza]],\"\"),\"\")","v":"B"},{"$f":"IF(Tabela_Consulta_de_DPEr89[[#This Row],[Natureza]]=\"S\",\"X\",\"\")","v":""}]
[2020,165804,"Moinho da Ataboeira","Albufeira",801,{"v":15000,"d":"15,000"},{"v":10.47,"d":"10"},"B",1,null,"3",null,"Alumínio/Aço","S",{"$f":"IF(Tabela_Consulta_de_DPEr89[[#This Row],[Natureza]]<>\"S\",IF(Tabela_Consulta_de_DPEr89[[#This Row],[Natureza]]<>\"\",Tabela_Consulta_de_DPEr89[[#This Row],[Natureza]],\"\"),\"\")","v":"B"},{"$f":"IF(Tabela_Consulta_de_DPEr89[[#This Row],[Natureza]]=\"S\",\"X\",\"\")","v":""}]
[2020,165901,"FR 15-71-3-1-1/ROLEAR/15kV","Faro",805,{"v":15000,"d":"15,000"},{"v":140.5,"d":"141"},"B",1,null,"3","16","Cobre","S",{"$f":"IF(Tabela_Consulta_de_DPEr89[[#This Row],[Natureza]]<>\"S\",IF(Tabela_Consulta_de_DPEr89[[#This Row],[Natureza]]<>\"\",Tabela_Consulta_de_DPEr89[[#This Row],[Natureza]],\"\"),\"\")","v":"B"},{"$f":"IF(Tabela_Consulta_de_DPEr89[[#This Row],[Natureza]]=\"S\",\"X\",\"\")","v":""}]
[2020,165901,"FR 15-71-3-1-1/ROLEAR/15kV","Faro",805,{"v":15000,"d":"15,000"},{"v":140.5,"d":"141"},"B",1,null,"3","16","Cobre","S",{"$f":"IF(Tabela_Consulta_de_DPEr89[[#This Row],[Natureza]]<>\"S\",IF(Tabela_Consulta_de_DPEr89[[#This Row],[Natureza]]<>\"\",Tabela_Consulta_de_DPEr89[[#This Row],[Natureza]],\"\"),\"\")","v":"B"},{"$f":"IF(Tabela_Consulta_de_DPEr89[[#This Row],[Natureza]]=\"S\",\"X\",\"\")","v":""}]
[2020,166401,"Fonte Rata - SE Cerro do Gato","Tavira",814,{"v":30000,"d":"30,000"},{"v":4531,"d":"4,531"},"F",14,null,"3","160-260","ACSR","E",{"$f":"IF(Tabela_Consulta_de_DPEr89[[#This Row],[Natureza]]<>\"S\",IF(Tabela_Consulta_de_DPEr89[[#This Row],[Natureza]]<>\"\",Tabela_Consulta_de_DPEr89[[#This Row],[Natureza]],\"\"),\"\")","v":"F"},{"$f":"IF(Tabela_Consulta_de_DPEr89[[#This Row],[Natureza]]=\"S\",\"X\",\"\")","v":""}]
[2020,166401,"Malhanito - AP08 Fonte Rata - SE C.Gato","Tavira",814,{"v":30000,"d":"30,000"},{"v":1169,"d":"1,169"},"F",5,null,"3","160","ACSR","E",{"$f":"IF(Tabela_Consulta_de_DPEr89[[#This Row],[Natureza]]<>\"S\",IF(Tabela_Consulta_de_DPEr89[[#This Row],[Natureza]]<>\"\",Tabela_Consulta_de_DPEr89[[#This Row],[Natureza]],\"\"),\"\")","v":"F"},{"$f":"IF(Tabela_Consulta_de_DPEr89[[#This Row],[Natureza]]=\"S\",\"X\",\"\")","v":""}]
[2020,166401,"SE Cerro do Gato - SE Tavira (REN)","Tavira",814,{"v":60000,"d":"60,000"},{"v":8596,"d":"8,596"},"F",30,null,"3","325-485","ACSR","E",{"$f":"IF(Tabela_Consulta_de_DPEr89[[#This Row],[Natureza]]<>\"S\",IF(Tabela_Consulta_de_DPEr89[[#This Row],[Natureza]]<>\"\",Tabela_Consulta_de_DPEr89[[#This Row],[Natureza]],\"\"),\"\")","v":"F"},{"$f":"IF(Tabela_Consulta_de_DPEr89[[#This Row],[Natureza]]=\"S\",\"X\",\"\")","v":""}]
[2020,166401,"SE Passa Frio - AP22 LA SE C.Gato-SE Tavira","Tavira",814,{"v":60000,"d":"60,000"},{"v":1239,"d":"1,239"},"F",5,null,"3","325","ACSR","E",{"$f":"IF(Tabela_Consulta_de_DPEr89[[#This Row],[Natureza]]<>\"S\",IF(Tabela_Consulta_de_DPEr89[[#This Row],[Natureza]]<>\"\",Tabela_Consulta_de_DPEr89[[#This Row],[Natureza]],\"\"),\"\")","v":"F"},{"$f":"IF(Tabela_Consulta_de_DPEr89[[#This Row],[Natureza]]=\"S\",\"X\",\"\")","v":""}]
[2020,168301,"EV 30-28","Estremoz",704,{"v":30000,"d":"30,000"},85,"B",3,null,"3","120","Alumínio","S",{"$f":"IF(Tabela_Consulta_de_DPEr89[[#This Row],[Natureza]]<>\"S\",IF(Tabela_Consulta_de_DPEr89[[#This Row],[Natureza]]<>\"\",Tabela_Consulta_de_DPEr89[[#This Row],[Natureza]],\"\"),\"\")","v":"B"},{"$f":"IF(Tabela_Consulta_de_DPEr89[[#This Row],[Natureza]]=\"S\",\"X\",\"\")","v":""}]
[2020,168401,"(ST30-53-20-02-02)",{"$nulls":10},"T",{"$f":"IF(Tabela_Consulta_de_DPEr89[[#This Row],[Natureza]]<>\"S\",IF(Tabela_Consulta_de_DPEr89[[#This Row],[Natureza]]<>\"\",Tabela_Consulta_de_DPEr89[[#This Row],[Natureza]],\"\"),\"\")","v":""},{"$f":"IF(Tabela_Consulta_de_DPEr89[[#This Row],[Natureza]]=\"S\",\"X\",\"\")","v":""}]
[2020,168401,"LINHA AÉREA A 30KV PARA CENTRAL DE BIOGÁS NO ATERRO ","Santiago do Cacém",1509,{"v":30000,"d":"30,000"},3,"B",1,null,null,"55","Alumínio/Aço","T",{"$f":"IF(Tabela_Consulta_de_DPEr89[[#This Row],[Natureza]]<>\"S\",IF(Tabela_Consulta_de_DPEr89[[#This Row],[Natureza]]<>\"\",Tabela_Consulta_de_DPEr89[[#This Row],[Natureza]],\"\"),\"\")","v":"B"},{"$f":"IF(Tabela_Consulta_de_DPEr89[[#This Row],[Natureza]]=\"S\",\"X\",\"\")","v":""}]
[2020,168401,"SANITÁRIO DO MONTE NOVO DOS MODERNOS (ERMIDAS SADO).",{"$nulls":10},"T",{"$f":"IF(Tabela_Consulta_de_DPEr89[[#This Row],[Natureza]]<>\"S\",IF(Tabela_Consulta_de_DPEr89[[#This Row],[Natureza]]<>\"\",Tabela_Consulta_de_DPEr89[[#This Row],[Natureza]],\"\"),\"\")","v":""},{"$f":"IF(Tabela_Consulta_de_DPEr89[[#This Row],[Natureza]]=\"S\",\"X\",\"\")","v":""}]
[2020,168501,"Ramal de MT que faz a ligação entre o PT e o poste de interligação com a RESP","Chamusca",1407,{"v":30000,"d":"30,000"},50,"S",null,null,"3","120","Alumínio","T",{"$f":"IF(Tabela_Consulta_de_DPEr89[[#This Row],[Natureza]]<>\"S\",IF(Tabela_Consulta_de_DPEr89[[#This Row],[Natureza]]<>\"\",Tabela_Consulta_de_DPEr89[[#This Row],[Natureza]],\"\"),\"\")","v":""},{"$f":"IF(Tabela_Consulta_de_DPEr89[[#This Row],[Natureza]]=\"S\",\"X\",\"\")","v":"X"}]
[2020,169201,"PE Baixo Alentejo/Mértola - SE Tavira (REN)","Alcoutim",802,{"v":60000,"d":"60,000"},{"v":9475,"d":"9,475"},"F",27,null,"3","325","ACSR","E",{"$f":"IF(Tabela_Consulta_de_DPEr89[[#This Row],[Natureza]]<>\"S\",IF(Tabela_Consulta_de_DPEr89[[#This Row],[Natureza]]<>\"\",Tabela_Consulta_de_DPEr89[[#This Row],[Natureza]],\"\"),\"\")","v":"F"},{"$f":"IF(Tabela_Consulta_de_DPEr89[[#This Row],[Natureza]]=\"S\",\"X\",\"\")","v":""}]
[2020,169201,"PE Baixo Alentejo/Mértola - SE Tavira (REN)","Mértola",209,{"v":60000,"d":"60,000"},{"v":5250,"d":"5,250"},"F",14,null,"3","325","ACSR","E",{"$f":"IF(Tabela_Consulta_de_DPEr89[[#This Row],[Natureza]]<>\"S\",IF(Tabela_Consulta_de_DPEr89[[#This Row],[Natureza]]<>\"\",Tabela_Consulta_de_DPEr89[[#This Row],[Natureza]],\"\"),\"\")","v":"F"},{"$f":"IF(Tabela_Consulta_de_DPEr89[[#This Row],[Natureza]]=\"S\",\"X\",\"\")","v":""}]
[2020,169201,"PE Baixo Alentejo/Mértola - SE Tavira (REN)","Tavira",814,{"v":60000,"d":"60,000"},{"v":4911,"d":"4,911"},"F",10,null,"3","325","ACSR","E",{"$f":"IF(Tabela_Consulta_de_DPEr89[[#This Row],[Natureza]]<>\"S\",IF(Tabela_Consulta_de_DPEr89[[#This Row],[Natureza]]<>\"\",Tabela_Consulta_de_DPEr89[[#This Row],[Natureza]],\"\"),\"\")","v":"F"},{"$f":"IF(Tabela_Consulta_de_DPEr89[[#This Row],[Natureza]]=\"S\",\"X\",\"\")","v":""}]
[2020,169501,null,"Sintra",1111,{"v":10000,"d":"10,000"},140,null,null,"X","6","240","Alumínio","S",{"$f":"IF(Tabela_Consulta_de_DPEr89[[#This Row],[Natureza]]<>\"S\",IF(Tabela_Consulta_de_DPEr89[[#This Row],[Natureza]]<>\"\",Tabela_Consulta_de_DPEr89[[#This Row],[Natureza]],\"\"),\"\")","v":""},{"$f":"IF(Tabela_Consulta_de_DPEr89[[#This Row],[Natureza]]=\"S\",\"X\",\"\")","v":""}]
[2020,169901,"PT Central FV - Apoio nº4 EDP","Condeixa-a-Nova",604,{"v":15000,"d":"15,000"},225,"S",null,null,"3","120","LXHIOV","S",{"$f":"IF(Tabela_Consulta_de_DPEr89[[#This Row],[Natureza]]<>\"S\",IF(Tabela_Consulta_de_DPEr89[[#This Row],[Natureza]]<>\"\",Tabela_Consulta_de_DPEr89[[#This Row],[Natureza]],\"\"),\"\")","v":""},{"$f":"IF(Tabela_Consulta_de_DPEr89[[#This Row],[Natureza]]=\"S\",\"X\",\"\")","v":"X"}]
[2020,170301,"entre o PS CCH 0446 P e a ",null,null,{"v":30000,"d":"30,000"},{"v":4059.47,"d":"4,059"},"B",25,null,"3","160","Alumínio/Aço","S",{"$f":"IF(Tabela_Consulta_de_DPEr89[[#This Row],[Natureza]]<>\"S\",IF(Tabela_Consulta_de_DPEr89[[#This Row],[Natureza]]<>\"\",Tabela_Consulta_de_DPEr89[[#This Row],[Natureza]],\"\"),\"\")","v":"B"},{"$f":"IF(Tabela_Consulta_de_DPEr89[[#This Row],[Natureza]]=\"S\",\"X\",\"\")","v":""}]
[2020,170301,"Linha Mista de MT a 30KV","Coruche",1409,{"v":30000,"d":"30,000"},300,"S",null,null,"3","240","LXHIOV","S",{"$f":"IF(Tabela_Consulta_de_DPEr89[[#This Row],[Natureza]]<>\"S\",IF(Tabela_Consulta_de_DPEr89[[#This Row],[Natureza]]<>\"\",Tabela_Consulta_de_DPEr89[[#This Row],[Natureza]],\"\"),\"\")","v":""},{"$f":"IF(Tabela_Consulta_de_DPEr89[[#This Row],[Natureza]]=\"S\",\"X\",\"\")","v":"X"}]
[2020,170301,"SE 5683 de Coruche",null,null,{"v":30000,"d":"30,000"},{"v":47.21,"d":"47"},"S",null,null,"3","240","LXHIOV","S",{"$f":"IF(Tabela_Consulta_de_DPEr89[[#This Row],[Natureza]]<>\"S\",IF(Tabela_Consulta_de_DPEr89[[#This Row],[Natureza]]<>\"\",Tabela_Consulta_de_DPEr89[[#This Row],[Natureza]],\"\"),\"\")","v":""},{"$f":"IF(Tabela_Consulta_de_DPEr89[[#This Row],[Natureza]]=\"S\",\"X\",\"\")","v":"X"}]
[2020,170401,"Linha aérea 30 kV da Central de Biogás de Andrães","Vila Real",1714,{"v":30000,"d":"30,000"},86,"B",1,null,"3","55","Alumínio","T",{"$f":"IF(Tabela_Consulta_de_DPEr89[[#This Row],[Natureza]]<>\"S\",IF(Tabela_Consulta_de_DPEr89[[#This Row],[Natureza]]<>\"\",Tabela_Consulta_de_DPEr89[[#This Row],[Natureza]],\"\"),\"\")","v":"B"},{"$f":"IF(Tabela_Consulta_de_DPEr89[[#This Row],[Natureza]]=\"S\",\"X\",\"\")","v":""}]
[2020,170501,"Santa Cita-Cabeças","Tomar",1418,{"v":30000,"d":"30,000"},13,"B",1,null,"3","55","ASTER ","S",{"$f":"IF(Tabela_Consulta_de_DPEr89[[#This Row],[Natureza]]<>\"S\",IF(Tabela_Consulta_de_DPEr89[[#This Row],[Natureza]]<>\"\",Tabela_Consulta_de_DPEr89[[#This Row],[Natureza]],\"\"),\"\")","v":"B"},{"$f":"IF(Tabela_Consulta_de_DPEr89[[#This Row],[Natureza]]=\"S\",\"X\",\"\")","v":""}]
[2020,172201,"SE60-309 PEGÕES","Montijo",1507,{"v":36000,"d":"36,000"},null,"O",null,null,"3","240","LXHIOV","S",{"$f":"IF(Tabela_Consulta_de_DPEr89[[#This Row],[Natureza]]<>\"S\",IF(Tabela_Consulta_de_DPEr89[[#This Row],[Natureza]]<>\"\",Tabela_Consulta_de_DPEr89[[#This Row],[Natureza]],\"\"),\"\")","v":"O"},{"$f":"IF(Tabela_Consulta_de_DPEr89[[#This Row],[Natureza]]=\"S\",\"X\",\"\")","v":""}]
[2020,173001,"Fotovoltaica de Cabrela (EV30-36)",{"$nulls":3},{"v":748.5,"d":"749"},"S",null,null,"3","240","LXHIOV","S",{"$f":"IF(Tabela_Consulta_de_DPEr89[[#This Row],[Natureza]]<>\"S\",IF(Tabela_Consulta_de_DPEr89[[#This Row],[Natureza]]<>\"\",Tabela_Consulta_de_DPEr89[[#This Row],[Natureza]],\"\"),\"\")","v":""},{"$f":"IF(Tabela_Consulta_de_DPEr89[[#This Row],[Natureza]]=\"S\",\"X\",\"\")","v":"X"}]
[2020,173001,"Interligação com a SE60-425 ",{"$nulls":3},{"v":226.1,"d":"226"},"S",null,null,"3","240","LXHIOV","S",{"$f":"IF(Tabela_Consulta_de_DPEr89[[#This Row],[Natureza]]<>\"S\",IF(Tabela_Consulta_de_DPEr89[[#This Row],[Natureza]]<>\"\",Tabela_Consulta_de_DPEr89[[#This Row],[Natureza]],\"\"),\"\")","v":""},{"$f":"IF(Tabela_Consulta_de_DPEr89[[#This Row],[Natureza]]=\"S\",\"X\",\"\")","v":"X"}]
[2020,173001,"Linha mista a 30KV para Central","Vendas Novas",712,{"v":30000,"d":"30,000"},{"v":6310,"d":"6,310"},"B",12,null,"3","160","Alumínio/Aço","S",{"$f":"IF(Tabela_Consulta_de_DPEr89[[#This Row],[Natureza]]<>\"S\",IF(Tabela_Consulta_de_DPEr89[[#This Row],[Natureza]]<>\"\",Tabela_Consulta_de_DPEr89[[#This Row],[Natureza]],\"\"),\"\")","v":"B"},{"$f":"IF(Tabela_Consulta_de_DPEr89[[#This Row],[Natureza]]=\"S\",\"X\",\"\")","v":""}]
[2020,173101,"LMT 1409 L3 0610","Coruche",1409,{"v":36000,"d":"36,000"},56,"B",1,null,"3","240","LXHIOV","S",{"$f":"IF(Tabela_Consulta_de_DPEr89[[#This Row],[Natureza]]<>\"S\",IF(Tabela_Consulta_de_DPEr89[[#This Row],[Natureza]]<>\"\",Tabela_Consulta_de_DPEr89[[#This Row],[Natureza]],\"\"),\"\")","v":"B"},{"$f":"IF(Tabela_Consulta_de_DPEr89[[#This Row],[Natureza]]=\"S\",\"X\",\"\")","v":""}]
[2020,173201,"Linhas internas de 15KV","Palmela",1508,{"v":15000,"d":"15,000"},646,"S",null,null,"1","95","LXHIOV","S",{"$f":"IF(Tabela_Consulta_de_DPEr89[[#This Row],[Natureza]]<>\"S\",IF(Tabela_Consulta_de_DPEr89[[#This Row],[Natureza]]<>\"\",Tabela_Consulta_de_DPEr89[[#This Row],[Natureza]],\"\"),\"\")","v":""},{"$f":"IF(Tabela_Consulta_de_DPEr89[[#This Row],[Natureza]]=\"S\",\"X\",\"\")","v":"X"}]
[2020,173301,"PTC 2429 - Apoio nº2 EDP","Ovar",115,{"v":15000,"d":"15,000"},127,"S",null,null,"3","120","LXHIOV","S",{"$f":"IF(Tabela_Consulta_de_DPEr89[[#This Row],[Natureza]]<>\"S\",IF(Tabela_Consulta_de_DPEr89[[#This Row],[Natureza]]<>\"\",Tabela_Consulta_de_DPEr89[[#This Row],[Natureza]],\"\"),\"\")","v":""},{"$f":"IF(Tabela_Consulta_de_DPEr89[[#This Row],[Natureza]]=\"S\",\"X\",\"\")","v":"X"}]
[2020,173401,"Troço adicional intercalado no PS SXL792 CENTRAL FOTOVOLTAICA SEIXAL-1 na Linha existente SE60-213 AROEIRA e o PT ALM 218 (ESPELEQUE)","Seixal",1510,{"v":15000,"d":"15,000"},320,"S",null,null,"3","240","LXHIOV","S",{"$f":"IF(Tabela_Consulta_de_DPEr89[[#This Row],[Natureza]]<>\"S\",IF(Tabela_Consulta_de_DPEr89[[#This Row],[Natureza]]<>\"\",Tabela_Consulta_de_DPEr89[[#This Row],[Natureza]],\"\"),\"\")","v":""},{"$f":"IF(Tabela_Consulta_de_DPEr89[[#This Row],[Natureza]]=\"S\",\"X\",\"\")","v":"X"}]
[2020,173501,"Linha MT ST15-100 entre ","Seixal",1510,{"v":15000,"d":"15,000"},30,"S",null,null,"3","240","LXHIOV","S",{"$f":"IF(Tabela_Consulta_de_DPEr89[[#This Row],[Natureza]]<>\"S\",IF(Tabela_Consulta_de_DPEr89[[#This Row],[Natureza]]<>\"\",Tabela_Consulta_de_DPEr89[[#This Row],[Natureza]],\"\"),\"\")","v":""},{"$f":"IF(Tabela_Consulta_de_DPEr89[[#This Row],[Natureza]]=\"S\",\"X\",\"\")","v":"X"}]
[2020,173501,"Projecto aprovado pela DRE-LVT",{"$nulls":10},"S",{"$f":"IF(Tabela_Consulta_de_DPEr89[[#This Row],[Natureza]]<>\"S\",IF(Tabela_Consulta_de_DPEr89[[#This Row],[Natureza]]<>\"\",Tabela_Consulta_de_DPEr89[[#This Row],[Natureza]],\"\"),\"\")","v":""},{"$f":"IF(Tabela_Consulta_de_DPEr89[[#This Row],[Natureza]]=\"S\",\"X\",\"\")","v":""}]
[2020,173501,"SE Aroeira e o PS PS SXL794 ",{"$nulls":10},"S",{"$f":"IF(Tabela_Consulta_de_DPEr89[[#This Row],[Natureza]]<>\"S\",IF(Tabela_Consulta_de_DPEr89[[#This Row],[Natureza]]<>\"\",Tabela_Consulta_de_DPEr89[[#This Row],[Natureza]],\"\"),\"\")","v":""},{"$f":"IF(Tabela_Consulta_de_DPEr89[[#This Row],[Natureza]]=\"S\",\"X\",\"\")","v":""}]
[2020,173601,"Linhas Internas MT 10KV","Cascais",1105,{"v":10000,"d":"10,000"},370,"S",null,null,"1","95","LXHIOV","S",{"$f":"IF(Tabela_Consulta_de_DPEr89[[#This Row],[Natureza]]<>\"S\",IF(Tabela_Consulta_de_DPEr89[[#This Row],[Natureza]]<>\"\",Tabela_Consulta_de_DPEr89[[#This Row],[Natureza]],\"\"),\"\")","v":""},{"$f":"IF(Tabela_Consulta_de_DPEr89[[#This Row],[Natureza]]=\"S\",\"X\",\"\")","v":"X"}]
[2020,173701,"Linhas Internas MT 10KV","Cascais",1105,{"v":10000,"d":"10,000"},450,"S",null,null,"1","95","LXHIOV","S",{"$f":"IF(Tabela_Consulta_de_DPEr89[[#This Row],[Natureza]]<>\"S\",IF(Tabela_Consulta_de_DPEr89[[#This Row],[Natureza]]<>\"\",Tabela_Consulta_de_DPEr89[[#This Row],[Natureza]],\"\"),\"\")","v":""},{"$f":"IF(Tabela_Consulta_de_DPEr89[[#This Row],[Natureza]]=\"S\",\"X\",\"\")","v":"X"}]
[2020,174101,"Sub-PE Aldeia Nova - SE Chafariz (REN) ","Celorico da Beira",903,{"v":60000,"d":"60,000"},{"v":6807,"d":"6,807"},"F",24,null,"3","485","ACSR","E",{"$f":"IF(Tabela_Consulta_de_DPEr89[[#This Row],[Natureza]]<>\"S\",IF(Tabela_Consulta_de_DPEr89[[#This Row],[Natureza]]<>\"\",Tabela_Consulta_de_DPEr89[[#This Row],[Natureza]],\"\"),\"\")","v":"F"},{"$f":"IF(Tabela_Consulta_de_DPEr89[[#This Row],[Natureza]]=\"S\",\"X\",\"\")","v":""}]
[2020,174101,"Sub-PE Aldeia Nova - SE Chafariz (REN) ","Trancoso",913,{"v":60000,"d":"60,000"},305,"F",2,null,"3","325","ACSR","E",{"$f":"IF(Tabela_Consulta_de_DPEr89[[#This Row],[Natureza]]<>\"S\",IF(Tabela_Consulta_de_DPEr89[[#This Row],[Natureza]]<>\"\",Tabela_Consulta_de_DPEr89[[#This Row],[Natureza]],\"\"),\"\")","v":"F"},{"$f":"IF(Tabela_Consulta_de_DPEr89[[#This Row],[Natureza]]=\"S\",\"X\",\"\")","v":""}]
[2020,174101,"Sub-PE Aldeia Nova - SE Chafariz (REN) ","Trancoso",913,{"v":60000,"d":"60,000"},{"v":4475,"d":"4,475"},"F",14,null,"3","485","ACSR","E",{"$f":"IF(Tabela_Consulta_de_DPEr89[[#This Row],[Natureza]]<>\"S\",IF(Tabela_Consulta_de_DPEr89[[#This Row],[Natureza]]<>\"\",Tabela_Consulta_de_DPEr89[[#This Row],[Natureza]],\"\"),\"\")","v":"F"},{"$f":"IF(Tabela_Consulta_de_DPEr89[[#This Row],[Natureza]]=\"S\",\"X\",\"\")","v":""}]
[2020,174101,"Sub-PE Cabeço do Oiro - AP 02 Ln Sub-PE Aldeia Nova - SE Chafariz (REN) ","Trancoso",913,{"v":60000,"d":"60,000"},{"v":10330,"d":"10,330"},"F",38,null,"3","325","ACSR","E",{"$f":"IF(Tabela_Consulta_de_DPEr89[[#This Row],[Natureza]]<>\"S\",IF(Tabela_Consulta_de_DPEr89[[#This Row],[Natureza]]<>\"\",Tabela_Consulta_de_DPEr89[[#This Row],[Natureza]],\"\"),\"\")","v":"F"},{"$f":"IF(Tabela_Consulta_de_DPEr89[[#This Row],[Natureza]]=\"S\",\"X\",\"\")","v":""}]
[2020,174101,"Sub-PE Rio de Mel-Castanheira - Sub-PE Cabeço do Oiro","Trancoso",913,{"v":30000,"d":"30,000"},{"v":2873,"d":"2,873"},"F",10,null,"3","325","ACSR","E",{"$f":"IF(Tabela_Consulta_de_DPEr89[[#This Row],[Natureza]]<>\"S\",IF(Tabela_Consulta_de_DPEr89[[#This Row],[Natureza]]<>\"\",Tabela_Consulta_de_DPEr89[[#This Row],[Natureza]],\"\"),\"\")","v":"F"},{"$f":"IF(Tabela_Consulta_de_DPEr89[[#This Row],[Natureza]]=\"S\",\"X\",\"\")","v":""}]
[2020,174401,"SE 60-213 AROEIRA","Seixal",1510,{"v":17500,"d":"17,500"},null,"O",null,null,"3","240","Alumínio","S",{"$f":"IF(Tabela_Consulta_de_DPEr89[[#This Row],[Natureza]]<>\"S\",IF(Tabela_Consulta_de_DPEr89[[#This Row],[Natureza]]<>\"\",Tabela_Consulta_de_DPEr89[[#This Row],[Natureza]],\"\"),\"\")","v":"O"},{"$f":"IF(Tabela_Consulta_de_DPEr89[[#This Row],[Natureza]]=\"S\",\"X\",\"\")","v":""}]
[2020,174801,null,"Vila Nova de Famalicão",312,{"v":15000,"d":"15,000"},472,"B",4,null,"3","55","Alumínio","S",{"$f":"IF(Tabela_Consulta_de_DPEr89[[#This Row],[Natureza]]<>\"S\",IF(Tabela_Consulta_de_DPEr89[[#This Row],[Natureza]]<>\"\",Tabela_Consulta_de_DPEr89[[#This Row],[Natureza]],\"\"),\"\")","v":"B"},{"$f":"IF(Tabela_Consulta_de_DPEr89[[#This Row],[Natureza]]=\"S\",\"X\",\"\")","v":""}]
[2020,175401,"PRE-EVR-913-CB","Évora",705,{"v":30000,"d":"30,000"},{"v":2136,"d":"2,136"},{"$nulls":3},"3","120","Alumínio","S",{"$f":"IF(Tabela_Consulta_de_DPEr89[[#This Row],[Natureza]]<>\"S\",IF(Tabela_Consulta_de_DPEr89[[#This Row],[Natureza]]<>\"\",Tabela_Consulta_de_DPEr89[[#This Row],[Natureza]],\"\"),\"\")","v":""},{"$f":"IF(Tabela_Consulta_de_DPEr89[[#This Row],[Natureza]]=\"S\",\"X\",\"\")","v":""}]
[2020,175501,"PRE-EVR-912_CB","Évora",705,{"v":30000,"d":"30,000"},{"v":2801,"d":"2,801"},{"$nulls":3},"3","120","Alumínio","S",{"$f":"IF(Tabela_Consulta_de_DPEr89[[#This Row],[Natureza]]<>\"S\",IF(Tabela_Consulta_de_DPEr89[[#This Row],[Natureza]]<>\"\",Tabela_Consulta_de_DPEr89[[#This Row],[Natureza]],\"\"),\"\")","v":""},{"$f":"IF(Tabela_Consulta_de_DPEr89[[#This Row],[Natureza]]=\"S\",\"X\",\"\")","v":""}]
[2020,175601,"EV30-28","Estremoz",704,{"v":30000,"d":"30,000"},85,{"$nulls":3},"3","120","Alumínio","S",{"$f":"IF(Tabela_Consulta_de_DPEr89[[#This Row],[Natureza]]<>\"S\",IF(Tabela_Consulta_de_DPEr89[[#This Row],[Natureza]]<>\"\",Tabela_Consulta_de_DPEr89[[#This Row],[Natureza]],\"\"),\"\")","v":""},{"$f":"IF(Tabela_Consulta_de_DPEr89[[#This Row],[Natureza]]=\"S\",\"X\",\"\")","v":""}]
[2020,175701,"FR15-46 Cen. Fotovoltaica Lagos","Lagos",807,{"v":15000,"d":"15,000"},680,"S",null,null,"6","240","Alumínio","S",{"$f":"IF(Tabela_Consulta_de_DPEr89[[#This Row],[Natureza]]<>\"S\",IF(Tabela_Consulta_de_DPEr89[[#This Row],[Natureza]]<>\"\",Tabela_Consulta_de_DPEr89[[#This Row],[Natureza]],\"\"),\"\")","v":""},{"$f":"IF(Tabela_Consulta_de_DPEr89[[#This Row],[Natureza]]=\"S\",\"X\",\"\")","v":"X"}]
[2020,175801,"BJ15-50-01-05","Almodôvar",202,{"v":30000,"d":"30,000"},436,"B",4,null,"3","55","Alumínio","S",{"$f":"IF(Tabela_Consulta_de_DPEr89[[#This Row],[Natureza]]<>\"S\",IF(Tabela_Consulta_de_DPEr89[[#This Row],[Natureza]]<>\"\",Tabela_Consulta_de_DPEr89[[#This Row],[Natureza]],\"\"),\"\")","v":"B"},{"$f":"IF(Tabela_Consulta_de_DPEr89[[#This Row],[Natureza]]=\"S\",\"X\",\"\")","v":""}]
[2020,176401,"EV-30-20-49","Évora",705,{"v":30000,"d":"30,000"},624,"B",5,null,"3","55","Aster","S",{"$f":"IF(Tabela_Consulta_de_DPEr89[[#This Row],[Natureza]]<>\"S\",IF(Tabela_Consulta_de_DPEr89[[#This Row],[Natureza]]<>\"\",Tabela_Consulta_de_DPEr89[[#This Row],[Natureza]],\"\"),\"\")","v":"B"},{"$f":"IF(Tabela_Consulta_de_DPEr89[[#This Row],[Natureza]]=\"S\",\"X\",\"\")","v":""}]
[2020,176701,"Linha aérea dupla, a 60 kV,  entre a subestação do Subparque Eólico de Três Marcos e a subestação do subparque Eólico de Moimenta","Castro Daire",1803,{"v":60000,"d":"60,000"},{"v":22223,"d":"22,223"},"F",85,null,"6","325","Alumínio/Aço","E",{"$f":"IF(Tabela_Consulta_de_DPEr89[[#This Row],[Natureza]]<>\"S\",IF(Tabela_Consulta_de_DPEr89[[#This Row],[Natureza]]<>\"\",Tabela_Consulta_de_DPEr89[[#This Row],[Natureza]],\"\"),\"\")","v":"F"},{"$f":"IF(Tabela_Consulta_de_DPEr89[[#This Row],[Natureza]]=\"S\",\"X\",\"\")","v":""}]
[2020,176701,"Linha aérea dupla, a 60 kV, entre a subestação do Subparque Eólico de Sernancelhe e a subestação do Subparque Eólico de Moimenta","Sernancelhe",1818,{"v":60000,"d":"60,000"},{"v":24914,"d":"24,914"},"F",103,null,"6","325","Alumínio/Aço","E",{"$f":"IF(Tabela_Consulta_de_DPEr89[[#This Row],[Natureza]]<>\"S\",IF(Tabela_Consulta_de_DPEr89[[#This Row],[Natureza]]<>\"\",Tabela_Consulta_de_DPEr89[[#This Row],[Natureza]],\"\"),\"\")","v":"F"},{"$f":"IF(Tabela_Consulta_de_DPEr89[[#This Row],[Natureza]]=\"S\",\"X\",\"\")","v":""}]
[2020,176701,"Linha aérea, a 20 kV, entre o aerogerador (AG11) e a subestação do Subparque Eólico de Três MarcosTrês Marcos","Castro Daire",1803,{"v":20000,"d":"20,000"},{"v":2517,"d":"2,517"},"F",13,null,"3","325","Alumínio/Aço","E",{"$f":"IF(Tabela_Consulta_de_DPEr89[[#This Row],[Natureza]]<>\"S\",IF(Tabela_Consulta_de_DPEr89[[#This Row],[Natureza]]<>\"\",Tabela_Consulta_de_DPEr89[[#This Row],[Natureza]],\"\"),\"\")","v":"F"},{"$f":"IF(Tabela_Consulta_de_DPEr89[[#This Row],[Natureza]]=\"S\",\"X\",\"\")","v":""}]
[2020,176701,"Linha aérea, a 400 kV, entre a subestação de Moimenta (Parque Eólico do Douro Sul) e a subestação de Armamar (REN)","Moimenta da Beira",1807,{"v":400000,"d":"400,000"},{"v":15379,"d":"15,379"},"F",48,null,"6","595","Alumínio/Aço","E",{"$f":"IF(Tabela_Consulta_de_DPEr89[[#This Row],[Natureza]]<>\"S\",IF(Tabela_Consulta_de_DPEr89[[#This Row],[Natureza]]<>\"\",Tabela_Consulta_de_DPEr89[[#This Row],[Natureza]],\"\"),\"\")","v":"F"},{"$f":"IF(Tabela_Consulta_de_DPEr89[[#This Row],[Natureza]]=\"S\",\"X\",\"\")","v":""}]
[2020,177301,"PE Guardão - SE Tábua (REN)","Tondela",1821,{"v":60000,"d":"60,000"},{"v":13335,"d":"13,335"},"F",44,null,"3","160","ACSR","E",{"$f":"IF(Tabela_Consulta_de_DPEr89[[#This Row],[Natureza]]<>\"S\",IF(Tabela_Consulta_de_DPEr89[[#This Row],[Natureza]]<>\"\",Tabela_Consulta_de_DPEr89[[#This Row],[Natureza]],\"\"),\"\")","v":"F"},{"$f":"IF(Tabela_Consulta_de_DPEr89[[#This Row],[Natureza]]=\"S\",\"X\",\"\")","v":""}]
[2020,177301,"PE Guardão - SE Tábua (REN)","Santa Comba Dão",1814,{"v":60000,"d":"60,000"},{"v":7485,"d":"7,485"},"F",24,null,"3","160","ACSR","E",{"$f":"IF(Tabela_Consulta_de_DPEr89[[#This Row],[Natureza]]<>\"S\",IF(Tabela_Consulta_de_DPEr89[[#This Row],[Natureza]]<>\"\",Tabela_Consulta_de_DPEr89[[#This Row],[Natureza]],\"\"),\"\")","v":"F"},{"$f":"IF(Tabela_Consulta_de_DPEr89[[#This Row],[Natureza]]=\"S\",\"X\",\"\")","v":""}]
[2020,177301,"PE Guardão - SE Tábua (REN)","Carregal do Sal",1802,{"v":60000,"d":"60,000"},{"v":3087,"d":"3,087"},"F",10,null,"3","160","ACSR","E",{"$f":"IF(Tabela_Consulta_de_DPEr89[[#This Row],[Natureza]]<>\"S\",IF(Tabela_Consulta_de_DPEr89[[#This Row],[Natureza]]<>\"\",Tabela_Consulta_de_DPEr89[[#This Row],[Natureza]],\"\"),\"\")","v":"F"},{"$f":"IF(Tabela_Consulta_de_DPEr89[[#This Row],[Natureza]]=\"S\",\"X\",\"\")","v":""}]
[2020,177301,"PE Guardão - SE Tábua (REN)","Tábua",616,{"v":60000,"d":"60,000"},{"v":6458,"d":"6,458"},"F",21,null,"3","160","ACSR","E",{"$f":"IF(Tabela_Consulta_de_DPEr89[[#This Row],[Natureza]]<>\"S\",IF(Tabela_Consulta_de_DPEr89[[#This Row],[Natureza]]<>\"\",Tabela_Consulta_de_DPEr89[[#This Row],[Natureza]],\"\"),\"\")","v":"F"},{"$f":"IF(Tabela_Consulta_de_DPEr89[[#This Row],[Natureza]]=\"S\",\"X\",\"\")","v":""}]
[2020,177401,"EV30-28-10-01-01","Estremoz",704,{"v":30000,"d":"30,000"},30,"B",1,null,"3","55","Aster","S",{"$f":"IF(Tabela_Consulta_de_DPEr89[[#This Row],[Natureza]]<>\"S\",IF(Tabela_Consulta_de_DPEr89[[#This Row],[Natureza]]<>\"\",Tabela_Consulta_de_DPEr89[[#This Row],[Natureza]],\"\"),\"\")","v":"B"},{"$f":"IF(Tabela_Consulta_de_DPEr89[[#This Row],[Natureza]]=\"S\",\"X\",\"\")","v":""}]
[2020,178201,"LN MT 15KV - AHE Ruivães","Vieira do Minho",311,{"v":15000,"d":"15,000"},518,"B",3,null,"3","117","ASTER","H",{"$f":"IF(Tabela_Consulta_de_DPEr89[[#This Row],[Natureza]]<>\"S\",IF(Tabela_Consulta_de_DPEr89[[#This Row],[Natureza]]<>\"\",Tabela_Consulta_de_DPEr89[[#This Row],[Natureza]],\"\"),\"\")","v":"B"},{"$f":"IF(Tabela_Consulta_de_DPEr89[[#This Row],[Natureza]]=\"S\",\"X\",\"\")","v":""}]
[2020,178201,{"$nulls":3},0,0,"O",1,{"$nulls":4},"H",{"$f":"IF(Tabela_Consulta_de_DPEr89[[#This Row],[Natureza]]<>\"S\",IF(Tabela_Consulta_de_DPEr89[[#This Row],[Natureza]]<>\"\",Tabela_Consulta_de_DPEr89[[#This Row],[Natureza]],\"\"),\"\")","v":"O"},{"$f":"IF(Tabela_Consulta_de_DPEr89[[#This Row],[Natureza]]=\"S\",\"X\",\"\")","v":""}]
[2020,179501,"LN60 6278 01 MV2","Ferreira do Alentejo",208,{"v":60000,"d":"60,000"},172,"B",3,null,"3","16+0","Alumínio/Aço","S",{"$f":"IF(Tabela_Consulta_de_DPEr89[[#This Row],[Natureza]]<>\"S\",IF(Tabela_Consulta_de_DPEr89[[#This Row],[Natureza]]<>\"\",Tabela_Consulta_de_DPEr89[[#This Row],[Natureza]],\"\"),\"\")","v":"B"},{"$f":"IF(Tabela_Consulta_de_DPEr89[[#This Row],[Natureza]]=\"S\",\"X\",\"\")","v":""}]
[2020,179601,"LN60-6278-01-CFV Malhada Velha","Ferreira do Alentejo",208,{"v":60000,"d":"60,000"},172,"B",2,null,"3","160","Alumínio/Aço","S",{"$f":"IF(Tabela_Consulta_de_DPEr89[[#This Row],[Natureza]]<>\"S\",IF(Tabela_Consulta_de_DPEr89[[#This Row],[Natureza]]<>\"\",Tabela_Consulta_de_DPEr89[[#This Row],[Natureza]],\"\"),\"\")","v":"B"},{"$f":"IF(Tabela_Consulta_de_DPEr89[[#This Row],[Natureza]]=\"S\",\"X\",\"\")","v":""}]
[2020,179801,"EV 30-28","Estremoz",704,{"v":30000,"d":"30,000"},85,{"$nulls":3},"3","120","Aluminio","S",{"$f":"IF(Tabela_Consulta_de_DPEr89[[#This Row],[Natureza]]<>\"S\",IF(Tabela_Consulta_de_DPEr89[[#This Row],[Natureza]]<>\"\",Tabela_Consulta_de_DPEr89[[#This Row],[Natureza]],\"\"),\"\")","v":""},{"$f":"IF(Tabela_Consulta_de_DPEr89[[#This Row],[Natureza]]=\"S\",\"X\",\"\")","v":""}]
[2020,180801,"Linha MT","Tavira",814,{"v":15000,"d":"15,000"},40,"B",2,null,"3","54,6","Aster","S",{"$f":"IF(Tabela_Consulta_de_DPEr89[[#This Row],[Natureza]]<>\"S\",IF(Tabela_Consulta_de_DPEr89[[#This Row],[Natureza]]<>\"\",Tabela_Consulta_de_DPEr89[[#This Row],[Natureza]],\"\"),\"\")","v":"B"},{"$f":"IF(Tabela_Consulta_de_DPEr89[[#This Row],[Natureza]]=\"S\",\"X\",\"\")","v":""}]
[2020,181101,null,"Viseu",1823,60,{"v":5242,"d":"5,242"},"B",18,null,null,"160","Alumínio/Aço","H",{"$f":"IF(Tabela_Consulta_de_DPEr89[[#This Row],[Natureza]]<>\"S\",IF(Tabela_Consulta_de_DPEr89[[#This Row],[Natureza]]<>\"\",Tabela_Consulta_de_DPEr89[[#This Row],[Natureza]],\"\"),\"\")","v":"B"},{"$f":"IF(Tabela_Consulta_de_DPEr89[[#This Row],[Natureza]]=\"S\",\"X\",\"\")","v":""}]
[2020,181101,{"$nulls":3},0,0,"M",3,{"$nulls":4},"H",{"$f":"IF(Tabela_Consulta_de_DPEr89[[#This Row],[Natureza]]<>\"S\",IF(Tabela_Consulta_de_DPEr89[[#This Row],[Natureza]]<>\"\",Tabela_Consulta_de_DPEr89[[#This Row],[Natureza]],\"\"),\"\")","v":"M"},{"$f":"IF(Tabela_Consulta_de_DPEr89[[#This Row],[Natureza]]=\"S\",\"X\",\"\")","v":""}]
[2020,181501,"1 - Linha de 30KV que interliga a cela de proteção da produção solar, sita no PS de cliente, com o PT autoconsumo 1 - 630kVA e com o PT autoconsumo 2 - 1250kVA","Chamusca",1407,{"v":30000,"d":"30,000"},545,{"$nulls":3},"3","120","LXHIOV","S",{"$f":"IF(Tabela_Consulta_de_DPEr89[[#This Row],[Natureza]]<>\"S\",IF(Tabela_Consulta_de_DPEr89[[#This Row],[Natureza]]<>\"\",Tabela_Consulta_de_DPEr89[[#This Row],[Natureza]],\"\"),\"\")","v":""},{"$f":"IF(Tabela_Consulta_de_DPEr89[[#This Row],[Natureza]]=\"S\",\"X\",\"\")","v":""}]
[2020,181501,"2 - Linha de 30KV que interliga a cela de proteção de saida para o consumo, sita no PS de cliente, com um PS de cliente secundário, em cabine baixa e de betão","Chamusca",1407,{"v":30000,"d":"30,000"},7,{"$nulls":3},"3","120","LXHIOV","S",{"$f":"IF(Tabela_Consulta_de_DPEr89[[#This Row],[Natureza]]<>\"S\",IF(Tabela_Consulta_de_DPEr89[[#This Row],[Natureza]]<>\"\",Tabela_Consulta_de_DPEr89[[#This Row],[Natureza]],\"\"),\"\")","v":""},{"$f":"IF(Tabela_Consulta_de_DPEr89[[#This Row],[Natureza]]=\"S\",\"X\",\"\")","v":""}]
[2020,181501,"3 - Linha de 30KV que interliga o PS de cliente secundário com o PT1 - consumo","Chamusca",1407,{"v":30000,"d":"30,000"},160,{"$nulls":3},"3","120","LXHIOV","S",{"$f":"IF(Tabela_Consulta_de_DPEr89[[#This Row],[Natureza]]<>\"S\",IF(Tabela_Consulta_de_DPEr89[[#This Row],[Natureza]]<>\"\",Tabela_Consulta_de_DPEr89[[#This Row],[Natureza]],\"\"),\"\")","v":""},{"$f":"IF(Tabela_Consulta_de_DPEr89[[#This Row],[Natureza]]=\"S\",\"X\",\"\")","v":""}]
[2020,181501,"4 - Linha de 30KV que interliga o PS de cliente secundário com o PT2 - consumo","Chamusca",1407,{"v":30000,"d":"30,000"},350,{"$nulls":3},"3","120","LXHIOV","S",{"$f":"IF(Tabela_Consulta_de_DPEr89[[#This Row],[Natureza]]<>\"S\",IF(Tabela_Consulta_de_DPEr89[[#This Row],[Natureza]]<>\"\",Tabela_Consulta_de_DPEr89[[#This Row],[Natureza]],\"\"),\"\")","v":""},{"$f":"IF(Tabela_Consulta_de_DPEr89[[#This Row],[Natureza]]=\"S\",\"X\",\"\")","v":""}]
[2020,181701,null,"Ourique",212,{"v":150000,"d":"150,000"},500,"S",{"$nulls":5},"S",{"$f":"IF(Tabela_Consulta_de_DPEr89[[#This Row],[Natureza]]<>\"S\",IF(Tabela_Consulta_de_DPEr89[[#This Row],[Natureza]]<>\"\",Tabela_Consulta_de_DPEr89[[#This Row],[Natureza]],\"\"),\"\")","v":""},{"$f":"IF(Tabela_Consulta_de_DPEr89[[#This Row],[Natureza]]=\"S\",\"X\",\"\")","v":"X"}]
[2020,183601,null,"Setúbal",1512,{"v":30000,"d":"30,000"},{"v":3389,"d":"3,389"},"F",20,null,"3","117/55","ASTER","S",{"$f":"IF(Tabela_Consulta_de_DPEr89[[#This Row],[Natureza]]<>\"S\",IF(Tabela_Consulta_de_DPEr89[[#This Row],[Natureza]]<>\"\",Tabela_Consulta_de_DPEr89[[#This Row],[Natureza]],\"\"),\"\")","v":"F"},{"$f":"IF(Tabela_Consulta_de_DPEr89[[#This Row],[Natureza]]=\"S\",\"X\",\"\")","v":""}]
[2020,183701,"LN ST30-91-04","Santiago do Cacém",1509,30,{"v":15340,"d":"15,340"},"B",84,null,"3","160","Alumínio/Aço","S",{"$f":"IF(Tabela_Consulta_de_DPEr89[[#This Row],[Natureza]]<>\"S\",IF(Tabela_Consulta_de_DPEr89[[#This Row],[Natureza]]<>\"\",Tabela_Consulta_de_DPEr89[[#This Row],[Natureza]],\"\"),\"\")","v":"B"},{"$f":"IF(Tabela_Consulta_de_DPEr89[[#This Row],[Natureza]]=\"S\",\"X\",\"\")","v":""}]
[2020,183801,"LN 6470-CF Tendeiros-Alpalhão","Castelo de Vide",1205,{"v":60000,"d":"60,000"},105,"B",1,null,"3","160","Aluminio/Aço (ACSR)","S",{"$f":"IF(Tabela_Consulta_de_DPEr89[[#This Row],[Natureza]]<>\"S\",IF(Tabela_Consulta_de_DPEr89[[#This Row],[Natureza]]<>\"\",Tabela_Consulta_de_DPEr89[[#This Row],[Natureza]],\"\"),\"\")","v":"B"},{"$f":"IF(Tabela_Consulta_de_DPEr89[[#This Row],[Natureza]]=\"S\",\"X\",\"\")","v":""}]
[2020,183801,"LN 6470-CF Tendeiros-Alpalhão","Nisa",1212,{"v":60000,"d":"60,000"},{"v":2946,"d":"2,946"},"B",14,null,"3","160","Aluminio/Aço (ACSR)","S",{"$f":"IF(Tabela_Consulta_de_DPEr89[[#This Row],[Natureza]]<>\"S\",IF(Tabela_Consulta_de_DPEr89[[#This Row],[Natureza]]<>\"\",Tabela_Consulta_de_DPEr89[[#This Row],[Natureza]],\"\"),\"\")","v":"B"},{"$f":"IF(Tabela_Consulta_de_DPEr89[[#This Row],[Natureza]]=\"S\",\"X\",\"\")","v":""}]
[2020,201901,"Troço aéreo: Apoio nº 1 - Apoio nº 25","Benavente",1405,{"v":30000,"d":"30,000"},{"v":4617,"d":"4,617"},"B",25,null,"3","325","Alumínio","S",{"$f":"IF(Tabela_Consulta_de_DPEr89[[#This Row],[Natureza]]<>\"S\",IF(Tabela_Consulta_de_DPEr89[[#This Row],[Natureza]]<>\"\",Tabela_Consulta_de_DPEr89[[#This Row],[Natureza]],\"\"),\"\")","v":"B"},{"$f":"IF(Tabela_Consulta_de_DPEr89[[#This Row],[Natureza]]=\"S\",\"X\",\"\")","v":""}]
[2020,201901,"Troço subterrâneo I: CS Infantado - Apoio nº 1","Benavente",1405,{"v":30000,"d":"30,000"},{"v":6030,"d":"6,030"},"S",null,null,"3","300","Alumínio","S",{"$f":"IF(Tabela_Consulta_de_DPEr89[[#This Row],[Natureza]]<>\"S\",IF(Tabela_Consulta_de_DPEr89[[#This Row],[Natureza]]<>\"\",Tabela_Consulta_de_DPEr89[[#This Row],[Natureza]],\"\"),\"\")","v":""},{"$f":"IF(Tabela_Consulta_de_DPEr89[[#This Row],[Natureza]]=\"S\",\"X\",\"\")","v":"X"}]
[2020,201901,"Troço subterrâneo II: Apoio nº 25 - Subestação do Carrascal","Benavente",1405,{"v":30000,"d":"30,000"},{"v":11210,"d":"11,210"},"S",null,null,"3","300","Alumínio","S",{"$f":"IF(Tabela_Consulta_de_DPEr89[[#This Row],[Natureza]]<>\"S\",IF(Tabela_Consulta_de_DPEr89[[#This Row],[Natureza]]<>\"\",Tabela_Consulta_de_DPEr89[[#This Row],[Natureza]],\"\"),\"\")","v":""},{"$f":"IF(Tabela_Consulta_de_DPEr89[[#This Row],[Natureza]]=\"S\",\"X\",\"\")","v":"X"}]
[2020,300701,"PT1","Braga",303,{"v":15000,"d":"15,000"},500,"F",2,null,"3","160","Alumínio/Aço","H",{"$f":"IF(Tabela_Consulta_de_DPEr89[[#This Row],[Natureza]]<>\"S\",IF(Tabela_Consulta_de_DPEr89[[#This Row],[Natureza]]<>\"\",Tabela_Consulta_de_DPEr89[[#This Row],[Natureza]],\"\"),\"\")","v":"F"},{"$f":"IF(Tabela_Consulta_de_DPEr89[[#This Row],[Natureza]]=\"S\",\"X\",\"\")","v":""}]
[2020,301201,"RONFE-CAMPELOS","Guimarães",308,{"v":15000,"d":"15,000"},{"v":3327,"d":"3,327"},"B",28,null,"3","50","Alumínio","H",{"$f":"IF(Tabela_Consulta_de_DPEr89[[#This Row],[Natureza]]<>\"S\",IF(Tabela_Consulta_de_DPEr89[[#This Row],[Natureza]]<>\"\",Tabela_Consulta_de_DPEr89[[#This Row],[Natureza]],\"\"),\"\")","v":"B"},{"$f":"IF(Tabela_Consulta_de_DPEr89[[#This Row],[Natureza]]=\"S\",\"X\",\"\")","v":""}]
[2020,301601,"AMIEIRO-GALEGO","Vila Nova de Famalicão",312,{"v":5000,"d":"5,000"},{"v":6000,"d":"6,000"},"O",null,"AF17","3","50","Cobre","H",{"$f":"IF(Tabela_Consulta_de_DPEr89[[#This Row],[Natureza]]<>\"S\",IF(Tabela_Consulta_de_DPEr89[[#This Row],[Natureza]]<>\"\",Tabela_Consulta_de_DPEr89[[#This Row],[Natureza]],\"\"),\"\")","v":"O"},{"$f":"IF(Tabela_Consulta_de_DPEr89[[#This Row],[Natureza]]=\"S\",\"X\",\"\")","v":""}]
[2020,301601,"PT1-PT3","Vila Nova de Famalicão",312,{"v":15000,"d":"15,000"},100,"S",null,null,"3","16","Cobre","H",{"$f":"IF(Tabela_Consulta_de_DPEr89[[#This Row],[Natureza]]<>\"S\",IF(Tabela_Consulta_de_DPEr89[[#This Row],[Natureza]]<>\"\",Tabela_Consulta_de_DPEr89[[#This Row],[Natureza]],\"\"),\"\")","v":""},{"$f":"IF(Tabela_Consulta_de_DPEr89[[#This Row],[Natureza]]=\"S\",\"X\",\"\")","v":"X"}]
[2020,301601,"PT2-PT4","Vila Nova de Famalicão",312,{"v":15000,"d":"15,000"},100,"S",null,null,"3","16","Cobre","H",{"$f":"IF(Tabela_Consulta_de_DPEr89[[#This Row],[Natureza]]<>\"S\",IF(Tabela_Consulta_de_DPEr89[[#This Row],[Natureza]]<>\"\",Tabela_Consulta_de_DPEr89[[#This Row],[Natureza]],\"\"),\"\")","v":""},{"$f":"IF(Tabela_Consulta_de_DPEr89[[#This Row],[Natureza]]=\"S\",\"X\",\"\")","v":"X"}]
[2020,305201,"Grela","Sever do Vouga",117,{"v":15000,"d":"15,000"},800,{"$nulls":3},"3","50","Alumínio/Aço","H",{"$f":"IF(Tabela_Consulta_de_DPEr89[[#This Row],[Natureza]]<>\"S\",IF(Tabela_Consulta_de_DPEr89[[#This Row],[Natureza]]<>\"\",Tabela_Consulta_de_DPEr89[[#This Row],[Natureza]],\"\"),\"\")","v":""},{"$f":"IF(Tabela_Consulta_de_DPEr89[[#This Row],[Natureza]]=\"S\",\"X\",\"\")","v":""}]
[2020,305301,"Talhadas","Sever do Vouga",117,{"v":15000,"d":"15,000"},{"v":13000,"d":"13,000"},null,38,null,"3","235","Alumínio/Aço","H",{"$f":"IF(Tabela_Consulta_de_DPEr89[[#This Row],[Natureza]]<>\"S\",IF(Tabela_Consulta_de_DPEr89[[#This Row],[Natureza]]<>\"\",Tabela_Consulta_de_DPEr89[[#This Row],[Natureza]],\"\"),\"\")","v":""},{"$f":"IF(Tabela_Consulta_de_DPEr89[[#This Row],[Natureza]]=\"S\",\"X\",\"\")","v":""}]
[2020,305701,"AHE Ribadouro - SE Marco de Canavezes","Baião",1302,{"v":15000,"d":"15,000"},{"v":1036,"d":"1,036"},"O",36,null,"3","160","Alumínio/Aço","H",{"$f":"IF(Tabela_Consulta_de_DPEr89[[#This Row],[Natureza]]<>\"S\",IF(Tabela_Consulta_de_DPEr89[[#This Row],[Natureza]]<>\"\",Tabela_Consulta_de_DPEr89[[#This Row],[Natureza]],\"\"),\"\")","v":"O"},{"$f":"IF(Tabela_Consulta_de_DPEr89[[#This Row],[Natureza]]=\"S\",\"X\",\"\")","v":""}]
[2020,305801,"Cercosa","Vouzela",1824,{"v":15000,"d":"15,000"},{"v":5000,"d":"5,000"},null,23,null,"3","50","Alumínio/Aço","H",{"$f":"IF(Tabela_Consulta_de_DPEr89[[#This Row],[Natureza]]<>\"S\",IF(Tabela_Consulta_de_DPEr89[[#This Row],[Natureza]]<>\"\",Tabela_Consulta_de_DPEr89[[#This Row],[Natureza]],\"\"),\"\")","v":""},{"$f":"IF(Tabela_Consulta_de_DPEr89[[#This Row],[Natureza]]=\"S\",\"X\",\"\")","v":""}]
[2020,305901,"Fraguas","Vila Nova de Paiva",1822,{"v":30000,"d":"30,000"},{"v":5000,"d":"5,000"},{"$nulls":3},"3","50","Alumínio/Aço","H",{"$f":"IF(Tabela_Consulta_de_DPEr89[[#This Row],[Natureza]]<>\"S\",IF(Tabela_Consulta_de_DPEr89[[#This Row],[Natureza]]<>\"\",Tabela_Consulta_de_DPEr89[[#This Row],[Natureza]],\"\"),\"\")","v":""},{"$f":"IF(Tabela_Consulta_de_DPEr89[[#This Row],[Natureza]]=\"S\",\"X\",\"\")","v":""}]
[2020,306201,"Paus","Paredes de Coura",1605,{"v":15000,"d":"15,000"},{"v":13500,"d":"13,500"},{"$nulls":3},"3","160","Alumínio/Aço","H",{"$f":"IF(Tabela_Consulta_de_DPEr89[[#This Row],[Natureza]]<>\"S\",IF(Tabela_Consulta_de_DPEr89[[#This Row],[Natureza]]<>\"\",Tabela_Consulta_de_DPEr89[[#This Row],[Natureza]],\"\"),\"\")","v":""},{"$f":"IF(Tabela_Consulta_de_DPEr89[[#This Row],[Natureza]]=\"S\",\"X\",\"\")","v":""}]
[2020,306301,null,"Oliveira de Azeméis",113,{"v":15000,"d":"15,000"},900,"F",3,null,"3","160","Alumínio/Aço","H",{"$f":"IF(Tabela_Consulta_de_DPEr89[[#This Row],[Natureza]]<>\"S\",IF(Tabela_Consulta_de_DPEr89[[#This Row],[Natureza]]<>\"\",Tabela_Consulta_de_DPEr89[[#This Row],[Natureza]],\"\"),\"\")","v":"F"},{"$f":"IF(Tabela_Consulta_de_DPEr89[[#This Row],[Natureza]]=\"S\",\"X\",\"\")","v":""}]
[2020,306301,null,"Vale de Cambra",119,{"v":15000,"d":"15,000"},{"v":1400,"d":"1,400"},"F",4,null,"3","50","Alumínio/Aço","H",{"$f":"IF(Tabela_Consulta_de_DPEr89[[#This Row],[Natureza]]<>\"S\",IF(Tabela_Consulta_de_DPEr89[[#This Row],[Natureza]]<>\"\",Tabela_Consulta_de_DPEr89[[#This Row],[Natureza]],\"\"),\"\")","v":"F"},{"$f":"IF(Tabela_Consulta_de_DPEr89[[#This Row],[Natureza]]=\"S\",\"X\",\"\")","v":""}]
[2020,306501,"Soutinho","Águeda",101,{"v":15000,"d":"15,000"},900,{"$nulls":3},"3","90","Alumínio/Aço","H",{"$f":"IF(Tabela_Consulta_de_DPEr89[[#This Row],[Natureza]]<>\"S\",IF(Tabela_Consulta_de_DPEr89[[#This Row],[Natureza]]<>\"\",Tabela_Consulta_de_DPEr89[[#This Row],[Natureza]],\"\"),\"\")","v":""},{"$f":"IF(Tabela_Consulta_de_DPEr89[[#This Row],[Natureza]]=\"S\",\"X\",\"\")","v":""}]
[2020,306701,"1","Arouca",104,{"v":15000,"d":"15,000"},100,{"$nulls":3},"3","240","LXHIOV","H",{"$f":"IF(Tabela_Consulta_de_DPEr89[[#This Row],[Natureza]]<>\"S\",IF(Tabela_Consulta_de_DPEr89[[#This Row],[Natureza]]<>\"\",Tabela_Consulta_de_DPEr89[[#This Row],[Natureza]],\"\"),\"\")","v":""},{"$f":"IF(Tabela_Consulta_de_DPEr89[[#This Row],[Natureza]]=\"S\",\"X\",\"\")","v":""}]
[2020,306701,"2","Arouca",104,{"v":15000,"d":"15,000"},{"v":9800,"d":"9,800"},{"$nulls":3},"3","160","Alumínio/Aço","H",{"$f":"IF(Tabela_Consulta_de_DPEr89[[#This Row],[Natureza]]<>\"S\",IF(Tabela_Consulta_de_DPEr89[[#This Row],[Natureza]]<>\"\",Tabela_Consulta_de_DPEr89[[#This Row],[Natureza]],\"\"),\"\")","v":""},{"$f":"IF(Tabela_Consulta_de_DPEr89[[#This Row],[Natureza]]=\"S\",\"X\",\"\")","v":""}]
[2020,306801,"1","Castro Daire",1803,{"v":6000,"d":"6,000"},100,{"$nulls":3},"6","400","LXHIOV","H",{"$f":"IF(Tabela_Consulta_de_DPEr89[[#This Row],[Natureza]]<>\"S\",IF(Tabela_Consulta_de_DPEr89[[#This Row],[Natureza]]<>\"\",Tabela_Consulta_de_DPEr89[[#This Row],[Natureza]],\"\"),\"\")","v":""},{"$f":"IF(Tabela_Consulta_de_DPEr89[[#This Row],[Natureza]]=\"S\",\"X\",\"\")","v":""}]
[2020,306801,"2","Castro Daire",1803,{"v":60000,"d":"60,000"},{"v":21000,"d":"21,000"},"F",null,null,"3","160","Alumínio/Aço","H",{"$f":"IF(Tabela_Consulta_de_DPEr89[[#This Row],[Natureza]]<>\"S\",IF(Tabela_Consulta_de_DPEr89[[#This Row],[Natureza]]<>\"\",Tabela_Consulta_de_DPEr89[[#This Row],[Natureza]],\"\"),\"\")","v":"F"},{"$f":"IF(Tabela_Consulta_de_DPEr89[[#This Row],[Natureza]]=\"S\",\"X\",\"\")","v":""}]
[2020,307401,"LINHA DE 60 kV","Ribeira de Pena",1709,{"v":60000,"d":"60,000"},{"v":13170,"d":"13,170"},null,43,null,"3","320",null,"H",{"$f":"IF(Tabela_Consulta_de_DPEr89[[#This Row],[Natureza]]<>\"S\",IF(Tabela_Consulta_de_DPEr89[[#This Row],[Natureza]]<>\"\",Tabela_Consulta_de_DPEr89[[#This Row],[Natureza]],\"\"),\"\")","v":""},{"$f":"IF(Tabela_Consulta_de_DPEr89[[#This Row],[Natureza]]=\"S\",\"X\",\"\")","v":""}]
[2020,307501,"1","São Pedro do Sul",1816,{"v":6000,"d":"6,000"},100,"S",null,null,"6","400","LXHIOV","H",{"$f":"IF(Tabela_Consulta_de_DPEr89[[#This Row],[Natureza]]<>\"S\",IF(Tabela_Consulta_de_DPEr89[[#This Row],[Natureza]]<>\"\",Tabela_Consulta_de_DPEr89[[#This Row],[Natureza]],\"\"),\"\")","v":""},{"$f":"IF(Tabela_Consulta_de_DPEr89[[#This Row],[Natureza]]=\"S\",\"X\",\"\")","v":"X"}]
[2020,307501,"2","São Pedro do Sul",1816,{"v":60000,"d":"60,000"},600,"F",2,null,"3","235","Alumínio","H",{"$f":"IF(Tabela_Consulta_de_DPEr89[[#This Row],[Natureza]]<>\"S\",IF(Tabela_Consulta_de_DPEr89[[#This Row],[Natureza]]<>\"\",Tabela_Consulta_de_DPEr89[[#This Row],[Natureza]],\"\"),\"\")","v":"F"},{"$f":"IF(Tabela_Consulta_de_DPEr89[[#This Row],[Natureza]]=\"S\",\"X\",\"\")","v":""}]
[2020,307801,null,"Fundão",504,{"v":60000,"d":"60,000"},{"v":2000,"d":"2,000"},"B",null,null,"3",null,null,"H",{"$f":"IF(Tabela_Consulta_de_DPEr89[[#This Row],[Natureza]]<>\"S\",IF(Tabela_Consulta_de_DPEr89[[#This Row],[Natureza]]<>\"\",Tabela_Consulta_de_DPEr89[[#This Row],[Natureza]],\"\"),\"\")","v":"B"},{"$f":"IF(Tabela_Consulta_de_DPEr89[[#This Row],[Natureza]]=\"S\",\"X\",\"\")","v":""}]
[2020,308101,"VILARINHO","Montalegre",1706,{"v":15000,"d":"15,000"},{"v":21000,"d":"21,000"},null,94,null,"3","90","Alumínio/Aço","H",{"$f":"IF(Tabela_Consulta_de_DPEr89[[#This Row],[Natureza]]<>\"S\",IF(Tabela_Consulta_de_DPEr89[[#This Row],[Natureza]]<>\"\",Tabela_Consulta_de_DPEr89[[#This Row],[Natureza]],\"\"),\"\")","v":""},{"$f":"IF(Tabela_Consulta_de_DPEr89[[#This Row],[Natureza]]=\"S\",\"X\",\"\")","v":""}]
[2020,308301,"AHE Bragado - SE Vidago","Vila Pouca de Aguiar",1713,{"v":15000,"d":"15,000"},{"v":11786,"d":"11,786"},"O",48,null,"3","160","Alumínio/Aço","H",{"$f":"IF(Tabela_Consulta_de_DPEr89[[#This Row],[Natureza]]<>\"S\",IF(Tabela_Consulta_de_DPEr89[[#This Row],[Natureza]]<>\"\",Tabela_Consulta_de_DPEr89[[#This Row],[Natureza]],\"\"),\"\")","v":"O"},{"$f":"IF(Tabela_Consulta_de_DPEr89[[#This Row],[Natureza]]=\"S\",\"X\",\"\")","v":""}]
[2020,308401,"AHE Agilde - Fervença - Celorico de Basto","Celorico de Basto",305,{"v":15000,"d":"15,000"},500,"B",1,null,"3","55","ASTER ","H",{"$f":"IF(Tabela_Consulta_de_DPEr89[[#This Row],[Natureza]]<>\"S\",IF(Tabela_Consulta_de_DPEr89[[#This Row],[Natureza]]<>\"\",Tabela_Consulta_de_DPEr89[[#This Row],[Natureza]],\"\"),\"\")","v":"B"},{"$f":"IF(Tabela_Consulta_de_DPEr89[[#This Row],[Natureza]]=\"S\",\"X\",\"\")","v":""}]
[2020,308401,{"$nulls":3},0,0,"O",3,{"$nulls":4},"H",{"$f":"IF(Tabela_Consulta_de_DPEr89[[#This Row],[Natureza]]<>\"S\",IF(Tabela_Consulta_de_DPEr89[[#This Row],[Natureza]]<>\"\",Tabela_Consulta_de_DPEr89[[#This Row],[Natureza]],\"\"),\"\")","v":"O"},{"$f":"IF(Tabela_Consulta_de_DPEr89[[#This Row],[Natureza]]=\"S\",\"X\",\"\")","v":""}]
[2020,308601,"1","São Pedro do Sul",1816,{"v":15000,"d":"15,000"},50,"S",null,null,"3","400","LXHIOV","H",{"$f":"IF(Tabela_Consulta_de_DPEr89[[#This Row],[Natureza]]<>\"S\",IF(Tabela_Consulta_de_DPEr89[[#This Row],[Natureza]]<>\"\",Tabela_Consulta_de_DPEr89[[#This Row],[Natureza]],\"\"),\"\")","v":""},{"$f":"IF(Tabela_Consulta_de_DPEr89[[#This Row],[Natureza]]=\"S\",\"X\",\"\")","v":"X"}]
[2020,308601,"2","São Pedro do Sul",1816,{"v":15000,"d":"15,000"},{"v":24500,"d":"24,500"},"F",46,null,"3","160","Alumínio/Aço","H",{"$f":"IF(Tabela_Consulta_de_DPEr89[[#This Row],[Natureza]]<>\"S\",IF(Tabela_Consulta_de_DPEr89[[#This Row],[Natureza]]<>\"\",Tabela_Consulta_de_DPEr89[[#This Row],[Natureza]],\"\"),\"\")","v":"F"},{"$f":"IF(Tabela_Consulta_de_DPEr89[[#This Row],[Natureza]]=\"S\",\"X\",\"\")","v":""}]
[2020,312001,"INTERLIG PT2-PT3","Vila Franca de Xira",1114,{"v":6000,"d":"6,000"},150,"S",null,null,"3","185","Cobre","T",{"$f":"IF(Tabela_Consulta_de_DPEr89[[#This Row],[Natureza]]<>\"S\",IF(Tabela_Consulta_de_DPEr89[[#This Row],[Natureza]]<>\"\",Tabela_Consulta_de_DPEr89[[#This Row],[Natureza]],\"\"),\"\")","v":""},{"$f":"IF(Tabela_Consulta_de_DPEr89[[#This Row],[Natureza]]=\"S\",\"X\",\"\")","v":"X"}]
[2020,312001,"INTERLIG PT4-PT5","Vila Franca de Xira",1114,{"v":6000,"d":"6,000"},195,"S",null,null,"3","185","Cobre","T",{"$f":"IF(Tabela_Consulta_de_DPEr89[[#This Row],[Natureza]]<>\"S\",IF(Tabela_Consulta_de_DPEr89[[#This Row],[Natureza]]<>\"\",Tabela_Consulta_de_DPEr89[[#This Row],[Natureza]],\"\"),\"\")","v":""},{"$f":"IF(Tabela_Consulta_de_DPEr89[[#This Row],[Natureza]]=\"S\",\"X\",\"\")","v":"X"}]
[2020,312001,"RAMAL PT2 MOT 6kV","Vila Franca de Xira",1114,{"v":6000,"d":"6,000"},30,"S",null,null,"3","10","Cobre","T",{"$f":"IF(Tabela_Consulta_de_DPEr89[[#This Row],[Natureza]]<>\"S\",IF(Tabela_Consulta_de_DPEr89[[#This Row],[Natureza]]<>\"\",Tabela_Consulta_de_DPEr89[[#This Row],[Natureza]],\"\"),\"\")","v":""},{"$f":"IF(Tabela_Consulta_de_DPEr89[[#This Row],[Natureza]]=\"S\",\"X\",\"\")","v":"X"}]
[2020,312001,"RAMAL PT2 MOT 6kV","Vila Franca de Xira",1114,{"v":6000,"d":"6,000"},35,"S",null,null,"3","10","Cobre","T",{"$f":"IF(Tabela_Consulta_de_DPEr89[[#This Row],[Natureza]]<>\"S\",IF(Tabela_Consulta_de_DPEr89[[#This Row],[Natureza]]<>\"\",Tabela_Consulta_de_DPEr89[[#This Row],[Natureza]],\"\"),\"\")","v":""},{"$f":"IF(Tabela_Consulta_de_DPEr89[[#This Row],[Natureza]]=\"S\",\"X\",\"\")","v":"X"}]
[2020,312001,"RAMAL PT5 MOT 6kV","Vila Franca de Xira",1114,{"v":6000,"d":"6,000"},272,"S",null,null,"3","120","Cobre","T",{"$f":"IF(Tabela_Consulta_de_DPEr89[[#This Row],[Natureza]]<>\"S\",IF(Tabela_Consulta_de_DPEr89[[#This Row],[Natureza]]<>\"\",Tabela_Consulta_de_DPEr89[[#This Row],[Natureza]],\"\"),\"\")","v":""},{"$f":"IF(Tabela_Consulta_de_DPEr89[[#This Row],[Natureza]]=\"S\",\"X\",\"\")","v":"X"}]
[2020,312001,"RAMAL PT5 MOT 6kV","Vila Franca de Xira",1114,{"v":6000,"d":"6,000"},272,"S",null,null,"3","120","Cobre","T",{"$f":"IF(Tabela_Consulta_de_DPEr89[[#This Row],[Natureza]]<>\"S\",IF(Tabela_Consulta_de_DPEr89[[#This Row],[Natureza]]<>\"\",Tabela_Consulta_de_DPEr89[[#This Row],[Natureza]],\"\"),\"\")","v":""},{"$f":"IF(Tabela_Consulta_de_DPEr89[[#This Row],[Natureza]]=\"S\",\"X\",\"\")","v":"X"}]
[2020,312001,"RAMAL SUB EST PT2","Vila Franca de Xira",1114,{"v":6000,"d":"6,000"},400,"S",null,null,"3","185","Cobre","T",{"$f":"IF(Tabela_Consulta_de_DPEr89[[#This Row],[Natureza]]<>\"S\",IF(Tabela_Consulta_de_DPEr89[[#This Row],[Natureza]]<>\"\",Tabela_Consulta_de_DPEr89[[#This Row],[Natureza]],\"\"),\"\")","v":""},{"$f":"IF(Tabela_Consulta_de_DPEr89[[#This Row],[Natureza]]=\"S\",\"X\",\"\")","v":"X"}]
[2020,312001,"RAMAL SUB EST PT3","Vila Franca de Xira",1114,{"v":6000,"d":"6,000"},250,"S",null,null,"3","185","Cobre","T",{"$f":"IF(Tabela_Consulta_de_DPEr89[[#This Row],[Natureza]]<>\"S\",IF(Tabela_Consulta_de_DPEr89[[#This Row],[Natureza]]<>\"\",Tabela_Consulta_de_DPEr89[[#This Row],[Natureza]],\"\"),\"\")","v":""},{"$f":"IF(Tabela_Consulta_de_DPEr89[[#This Row],[Natureza]]=\"S\",\"X\",\"\")","v":"X"}]
[2020,312001,"RAMAL SUB EST PT4","Vila Franca de Xira",1114,{"v":6000,"d":"6,000"},430,"S",null,null,"3","95","Cobre","T",{"$f":"IF(Tabela_Consulta_de_DPEr89[[#This Row],[Natureza]]<>\"S\",IF(Tabela_Consulta_de_DPEr89[[#This Row],[Natureza]]<>\"\",Tabela_Consulta_de_DPEr89[[#This Row],[Natureza]],\"\"),\"\")","v":""},{"$f":"IF(Tabela_Consulta_de_DPEr89[[#This Row],[Natureza]]=\"S\",\"X\",\"\")","v":"X"}]
[2020,312001,"RAMAL SUB EST PT5","Vila Franca de Xira",1114,{"v":6000,"d":"6,000"},350,"S",null,null,"3","185","Cobre","T",{"$f":"IF(Tabela_Consulta_de_DPEr89[[#This Row],[Natureza]]<>\"S\",IF(Tabela_Consulta_de_DPEr89[[#This Row],[Natureza]]<>\"\",Tabela_Consulta_de_DPEr89[[#This Row],[Natureza]],\"\"),\"\")","v":""},{"$f":"IF(Tabela_Consulta_de_DPEr89[[#This Row],[Natureza]]=\"S\",\"X\",\"\")","v":"X"}]
[2020,386901,"AHE Covas do Barroso - SE Soutelo de Aguiar","Boticas",1702,{"v":60000,"d":"60,000"},{"v":21436,"d":"21,436"},"O",82,null,"3","160","Alumínio/Aço","H",{"$f":"IF(Tabela_Consulta_de_DPEr89[[#This Row],[Natureza]]<>\"S\",IF(Tabela_Consulta_de_DPEr89[[#This Row],[Natureza]]<>\"\",Tabela_Consulta_de_DPEr89[[#This Row],[Natureza]],\"\"),\"\")","v":"O"},{"$f":"IF(Tabela_Consulta_de_DPEr89[[#This Row],[Natureza]]=\"S\",\"X\",\"\")","v":""}]
[2020,392201,"EDP","Vila Velha de Ródão",511,{"v":30000,"d":"30,000"},{"$nulls":7},"T",{"$f":"IF(Tabela_Consulta_de_DPEr89[[#This Row],[Natureza]]<>\"S\",IF(Tabela_Consulta_de_DPEr89[[#This Row],[Natureza]]<>\"\",Tabela_Consulta_de_DPEr89[[#This Row],[Natureza]],\"\"),\"\")","v":""},{"$f":"IF(Tabela_Consulta_de_DPEr89[[#This Row],[Natureza]]=\"S\",\"X\",\"\")","v":""}]
[2020,393301,"6152","Loures",1107,{"v":60000,"d":"60,000"},{"v":11250,"d":"11,250"},"B",48,null,"3","325","Alumínio/Aço","T",{"$f":"IF(Tabela_Consulta_de_DPEr89[[#This Row],[Natureza]]<>\"S\",IF(Tabela_Consulta_de_DPEr89[[#This Row],[Natureza]]<>\"\",Tabela_Consulta_de_DPEr89[[#This Row],[Natureza]],\"\"),\"\")","v":"B"},{"$f":"IF(Tabela_Consulta_de_DPEr89[[#This Row],[Natureza]]=\"S\",\"X\",\"\")","v":""}]
[2020,393301,"6153","Loures",1107,{"v":60000,"d":"60,000"},{"v":10500,"d":"10,500"},"B",44,null,"3","325","Alumínio/Aço","T",{"$f":"IF(Tabela_Consulta_de_DPEr89[[#This Row],[Natureza]]<>\"S\",IF(Tabela_Consulta_de_DPEr89[[#This Row],[Natureza]]<>\"\",Tabela_Consulta_de_DPEr89[[#This Row],[Natureza]],\"\"),\"\")","v":"B"},{"$f":"IF(Tabela_Consulta_de_DPEr89[[#This Row],[Natureza]]=\"S\",\"X\",\"\")","v":""}]
[2020,394001,"1","São Pedro do Sul",1816,{"v":15000,"d":"15,000"},50,"S",null,null,"3","240","LXHIOV","H",{"$f":"IF(Tabela_Consulta_de_DPEr89[[#This Row],[Natureza]]<>\"S\",IF(Tabela_Consulta_de_DPEr89[[#This Row],[Natureza]]<>\"\",Tabela_Consulta_de_DPEr89[[#This Row],[Natureza]],\"\"),\"\")","v":""},{"$f":"IF(Tabela_Consulta_de_DPEr89[[#This Row],[Natureza]]=\"S\",\"X\",\"\")","v":"X"}]
[2020,394001,"2","São Pedro do Sul",1816,{"v":15000,"d":"15,000"},{"v":5100,"d":"5,100"},"F",20,null,"3","90","Alumínio","H",{"$f":"IF(Tabela_Consulta_de_DPEr89[[#This Row],[Natureza]]<>\"S\",IF(Tabela_Consulta_de_DPEr89[[#This Row],[Natureza]]<>\"\",Tabela_Consulta_de_DPEr89[[#This Row],[Natureza]],\"\"),\"\")","v":"F"},{"$f":"IF(Tabela_Consulta_de_DPEr89[[#This Row],[Natureza]]=\"S\",\"X\",\"\")","v":""}]
[2020,403401,"PT1 - PT3","Anadia",103,{"v":15000,"d":"15,000"},200,"O",null,"ESTEIRA","4","70","Alumínio","T",{"$f":"IF(Tabela_Consulta_de_DPEr89[[#This Row],[Natureza]]<>\"S\",IF(Tabela_Consulta_de_DPEr89[[#This Row],[Natureza]]<>\"\",Tabela_Consulta_de_DPEr89[[#This Row],[Natureza]],\"\"),\"\")","v":"O"},{"$f":"IF(Tabela_Consulta_de_DPEr89[[#This Row],[Natureza]]=\"S\",\"X\",\"\")","v":""}]
[2020,403401,"PT3 - PT4","Anadia",103,{"v":15000,"d":"15,000"},300,"O",null,"ESTEIRA","4","70","Alumínio","T",{"$f":"IF(Tabela_Consulta_de_DPEr89[[#This Row],[Natureza]]<>\"S\",IF(Tabela_Consulta_de_DPEr89[[#This Row],[Natureza]]<>\"\",Tabela_Consulta_de_DPEr89[[#This Row],[Natureza]],\"\"),\"\")","v":"O"},{"$f":"IF(Tabela_Consulta_de_DPEr89[[#This Row],[Natureza]]=\"S\",\"X\",\"\")","v":""}]
[2020,410801,"A","Vila Nova de Famalicão",312,{"v":15000,"d":"15,000"},{"v":1000,"d":"1,000"},"F",6,null,"3","160","Alumínio/Aço","C",{"$f":"IF(Tabela_Consulta_de_DPEr89[[#This Row],[Natureza]]<>\"S\",IF(Tabela_Consulta_de_DPEr89[[#This Row],[Natureza]]<>\"\",Tabela_Consulta_de_DPEr89[[#This Row],[Natureza]],\"\"),\"\")","v":"F"},{"$f":"IF(Tabela_Consulta_de_DPEr89[[#This Row],[Natureza]]=\"S\",\"X\",\"\")","v":""}]
[2020,410801,"B","Vila Nova de Famalicão",312,{"v":15000,"d":"15,000"},500,"S",null,null,"3","95","Cobre","C",{"$f":"IF(Tabela_Consulta_de_DPEr89[[#This Row],[Natureza]]<>\"S\",IF(Tabela_Consulta_de_DPEr89[[#This Row],[Natureza]]<>\"\",Tabela_Consulta_de_DPEr89[[#This Row],[Natureza]],\"\"),\"\")","v":""},{"$f":"IF(Tabela_Consulta_de_DPEr89[[#This Row],[Natureza]]=\"S\",\"X\",\"\")","v":"X"}]
[2020,411201,"281-201","Figueira da Foz",605,{"v":3000,"d":"3,000"},90,"S",null,null,"3","50","Cobre","C",{"$f":"IF(Tabela_Consulta_de_DPEr89[[#This Row],[Natureza]]<>\"S\",IF(Tabela_Consulta_de_DPEr89[[#This Row],[Natureza]]<>\"\",Tabela_Consulta_de_DPEr89[[#This Row],[Natureza]],\"\"),\"\")","v":""},{"$f":"IF(Tabela_Consulta_de_DPEr89[[#This Row],[Natureza]]=\"S\",\"X\",\"\")","v":"X"}]
[2020,411201,"281-201","Figueira da Foz",605,{"v":3000,"d":"3,000"},90,"S",null,null,"3","50","Cobre","C",{"$f":"IF(Tabela_Consulta_de_DPEr89[[#This Row],[Natureza]]<>\"S\",IF(Tabela_Consulta_de_DPEr89[[#This Row],[Natureza]]<>\"\",Tabela_Consulta_de_DPEr89[[#This Row],[Natureza]],\"\"),\"\")","v":""},{"$f":"IF(Tabela_Consulta_de_DPEr89[[#This Row],[Natureza]]=\"S\",\"X\",\"\")","v":"X"}]
[2020,411201,"281-206","Figueira da Foz",605,{"v":3000,"d":"3,000"},120,"S",null,null,"3","50","Cobre","C",{"$f":"IF(Tabela_Consulta_de_DPEr89[[#This Row],[Natureza]]<>\"S\",IF(Tabela_Consulta_de_DPEr89[[#This Row],[Natureza]]<>\"\",Tabela_Consulta_de_DPEr89[[#This Row],[Natureza]],\"\"),\"\")","v":""},{"$f":"IF(Tabela_Consulta_de_DPEr89[[#This Row],[Natureza]]=\"S\",\"X\",\"\")","v":"X"}]
[2020,411201,"281-206","Figueira da Foz",605,{"v":3000,"d":"3,000"},120,"S",null,null,"3","50","Cobre","C",{"$f":"IF(Tabela_Consulta_de_DPEr89[[#This Row],[Natureza]]<>\"S\",IF(Tabela_Consulta_de_DPEr89[[#This Row],[Natureza]]<>\"\",Tabela_Consulta_de_DPEr89[[#This Row],[Natureza]],\"\"),\"\")","v":""},{"$f":"IF(Tabela_Consulta_de_DPEr89[[#This Row],[Natureza]]=\"S\",\"X\",\"\")","v":"X"}]
[2020,411201,"281-207","Figueira da Foz",605,{"v":3000,"d":"3,000"},90,"S",null,null,"3","50","Cobre","C",{"$f":"IF(Tabela_Consulta_de_DPEr89[[#This Row],[Natureza]]<>\"S\",IF(Tabela_Consulta_de_DPEr89[[#This Row],[Natureza]]<>\"\",Tabela_Consulta_de_DPEr89[[#This Row],[Natureza]],\"\"),\"\")","v":""},{"$f":"IF(Tabela_Consulta_de_DPEr89[[#This Row],[Natureza]]=\"S\",\"X\",\"\")","v":"X"}]
[2020,411201,"281-207","Figueira da Foz",605,{"v":3000,"d":"3,000"},90,"S",null,null,"3","50","Cobre","C",{"$f":"IF(Tabela_Consulta_de_DPEr89[[#This Row],[Natureza]]<>\"S\",IF(Tabela_Consulta_de_DPEr89[[#This Row],[Natureza]]<>\"\",Tabela_Consulta_de_DPEr89[[#This Row],[Natureza]],\"\"),\"\")","v":""},{"$f":"IF(Tabela_Consulta_de_DPEr89[[#This Row],[Natureza]]=\"S\",\"X\",\"\")","v":"X"}]
[2020,411201,"321-071","Figueira da Foz",605,{"v":3000,"d":"3,000"},60,"S",null,null,"3","50","Cobre","C",{"$f":"IF(Tabela_Consulta_de_DPEr89[[#This Row],[Natureza]]<>\"S\",IF(Tabela_Consulta_de_DPEr89[[#This Row],[Natureza]]<>\"\",Tabela_Consulta_de_DPEr89[[#This Row],[Natureza]],\"\"),\"\")","v":""},{"$f":"IF(Tabela_Consulta_de_DPEr89[[#This Row],[Natureza]]=\"S\",\"X\",\"\")","v":"X"}]
[2020,411201,"321-071","Figueira da Foz",605,{"v":3000,"d":"3,000"},60,"S",null,null,"3","50","Cobre","C",{"$f":"IF(Tabela_Consulta_de_DPEr89[[#This Row],[Natureza]]<>\"S\",IF(Tabela_Consulta_de_DPEr89[[#This Row],[Natureza]]<>\"\",Tabela_Consulta_de_DPEr89[[#This Row],[Natureza]],\"\"),\"\")","v":""},{"$f":"IF(Tabela_Consulta_de_DPEr89[[#This Row],[Natureza]]=\"S\",\"X\",\"\")","v":"X"}]
[2020,411201,"322-024","Figueira da Foz",605,{"v":3000,"d":"3,000"},80,"S",null,null,"3","50","Cobre","C",{"$f":"IF(Tabela_Consulta_de_DPEr89[[#This Row],[Natureza]]<>\"S\",IF(Tabela_Consulta_de_DPEr89[[#This Row],[Natureza]]<>\"\",Tabela_Consulta_de_DPEr89[[#This Row],[Natureza]],\"\"),\"\")","v":""},{"$f":"IF(Tabela_Consulta_de_DPEr89[[#This Row],[Natureza]]=\"S\",\"X\",\"\")","v":"X"}]
[2020,411201,"322-024","Figueira da Foz",605,{"v":3000,"d":"3,000"},80,"S",null,null,"3","50","Cobre","C",{"$f":"IF(Tabela_Consulta_de_DPEr89[[#This Row],[Natureza]]<>\"S\",IF(Tabela_Consulta_de_DPEr89[[#This Row],[Natureza]]<>\"\",Tabela_Consulta_de_DPEr89[[#This Row],[Natureza]],\"\"),\"\")","v":""},{"$f":"IF(Tabela_Consulta_de_DPEr89[[#This Row],[Natureza]]=\"S\",\"X\",\"\")","v":"X"}]
[2020,411201,"323-133","Figueira da Foz",605,{"v":3000,"d":"3,000"},100,"S",null,null,"3","50","Cobre","C",{"$f":"IF(Tabela_Consulta_de_DPEr89[[#This Row],[Natureza]]<>\"S\",IF(Tabela_Consulta_de_DPEr89[[#This Row],[Natureza]]<>\"\",Tabela_Consulta_de_DPEr89[[#This Row],[Natureza]],\"\"),\"\")","v":""},{"$f":"IF(Tabela_Consulta_de_DPEr89[[#This Row],[Natureza]]=\"S\",\"X\",\"\")","v":"X"}]
[2020,411201,"323-133","Figueira da Foz",605,{"v":3000,"d":"3,000"},100,"S",null,null,"3","50","Cobre","C",{"$f":"IF(Tabela_Consulta_de_DPEr89[[#This Row],[Natureza]]<>\"S\",IF(Tabela_Consulta_de_DPEr89[[#This Row],[Natureza]]<>\"\",Tabela_Consulta_de_DPEr89[[#This Row],[Natureza]],\"\"),\"\")","v":""},{"$f":"IF(Tabela_Consulta_de_DPEr89[[#This Row],[Natureza]]=\"S\",\"X\",\"\")","v":"X"}]
[2020,411201,"323-207,01","Figueira da Foz",605,{"v":3000,"d":"3,000"},80,"S",null,null,"3","50","Cobre","C",{"$f":"IF(Tabela_Consulta_de_DPEr89[[#This Row],[Natureza]]<>\"S\",IF(Tabela_Consulta_de_DPEr89[[#This Row],[Natureza]]<>\"\",Tabela_Consulta_de_DPEr89[[#This Row],[Natureza]],\"\"),\"\")","v":""},{"$f":"IF(Tabela_Consulta_de_DPEr89[[#This Row],[Natureza]]=\"S\",\"X\",\"\")","v":"X"}]
[2020,411201,"323-207,01","Figueira da Foz",605,{"v":3000,"d":"3,000"},80,"S",null,null,"3","50","Cobre","C",{"$f":"IF(Tabela_Consulta_de_DPEr89[[#This Row],[Natureza]]<>\"S\",IF(Tabela_Consulta_de_DPEr89[[#This Row],[Natureza]]<>\"\",Tabela_Consulta_de_DPEr89[[#This Row],[Natureza]],\"\"),\"\")","v":""},{"$f":"IF(Tabela_Consulta_de_DPEr89[[#This Row],[Natureza]]=\"S\",\"X\",\"\")","v":"X"}]
[2020,411201,"323-207,02","Figueira da Foz",605,{"v":3000,"d":"3,000"},80,"S",null,null,"3","50","Cobre","C",{"$f":"IF(Tabela_Consulta_de_DPEr89[[#This Row],[Natureza]]<>\"S\",IF(Tabela_Consulta_de_DPEr89[[#This Row],[Natureza]]<>\"\",Tabela_Consulta_de_DPEr89[[#This Row],[Natureza]],\"\"),\"\")","v":""},{"$f":"IF(Tabela_Consulta_de_DPEr89[[#This Row],[Natureza]]=\"S\",\"X\",\"\")","v":"X"}]
[2020,411201,"323-207,02","Figueira da Foz",605,{"v":3000,"d":"3,000"},80,"S",null,null,"3","50","Cobre","C",{"$f":"IF(Tabela_Consulta_de_DPEr89[[#This Row],[Natureza]]<>\"S\",IF(Tabela_Consulta_de_DPEr89[[#This Row],[Natureza]]<>\"\",Tabela_Consulta_de_DPEr89[[#This Row],[Natureza]],\"\"),\"\")","v":""},{"$f":"IF(Tabela_Consulta_de_DPEr89[[#This Row],[Natureza]]=\"S\",\"X\",\"\")","v":"X"}]
[2020,411201,"323-207,03","Figueira da Foz",605,{"v":3000,"d":"3,000"},80,"S",null,null,"3","50","Cobre","C",{"$f":"IF(Tabela_Consulta_de_DPEr89[[#This Row],[Natureza]]<>\"S\",IF(Tabela_Consulta_de_DPEr89[[#This Row],[Natureza]]<>\"\",Tabela_Consulta_de_DPEr89[[#This Row],[Natureza]],\"\"),\"\")","v":""},{"$f":"IF(Tabela_Consulta_de_DPEr89[[#This Row],[Natureza]]=\"S\",\"X\",\"\")","v":"X"}]
[2020,411201,"323-207,03","Figueira da Foz",605,{"v":3000,"d":"3,000"},80,"S",null,null,"3","50","Cobre","C",{"$f":"IF(Tabela_Consulta_de_DPEr89[[#This Row],[Natureza]]<>\"S\",IF(Tabela_Consulta_de_DPEr89[[#This Row],[Natureza]]<>\"\",Tabela_Consulta_de_DPEr89[[#This Row],[Natureza]],\"\"),\"\")","v":""},{"$f":"IF(Tabela_Consulta_de_DPEr89[[#This Row],[Natureza]]=\"S\",\"X\",\"\")","v":"X"}]
[2020,411201,"323-207,04","Figueira da Foz",605,{"v":3000,"d":"3,000"},80,"S",null,null,"3","50","Cobre","C",{"$f":"IF(Tabela_Consulta_de_DPEr89[[#This Row],[Natureza]]<>\"S\",IF(Tabela_Consulta_de_DPEr89[[#This Row],[Natureza]]<>\"\",Tabela_Consulta_de_DPEr89[[#This Row],[Natureza]],\"\"),\"\")","v":""},{"$f":"IF(Tabela_Consulta_de_DPEr89[[#This Row],[Natureza]]=\"S\",\"X\",\"\")","v":"X"}]
[2020,411201,"323-207,04","Figueira da Foz",605,{"v":3000,"d":"3,000"},80,"S",null,null,"3","50","Cobre","C",{"$f":"IF(Tabela_Consulta_de_DPEr89[[#This Row],[Natureza]]<>\"S\",IF(Tabela_Consulta_de_DPEr89[[#This Row],[Natureza]]<>\"\",Tabela_Consulta_de_DPEr89[[#This Row],[Natureza]],\"\"),\"\")","v":""},{"$f":"IF(Tabela_Consulta_de_DPEr89[[#This Row],[Natureza]]=\"S\",\"X\",\"\")","v":"X"}]
[2020,411201,"421-280","Figueira da Foz",605,{"v":3000,"d":"3,000"},100,"S",null,null,"3","50","Cobre","C",{"$f":"IF(Tabela_Consulta_de_DPEr89[[#This Row],[Natureza]]<>\"S\",IF(Tabela_Consulta_de_DPEr89[[#This Row],[Natureza]]<>\"\",Tabela_Consulta_de_DPEr89[[#This Row],[Natureza]],\"\"),\"\")","v":""},{"$f":"IF(Tabela_Consulta_de_DPEr89[[#This Row],[Natureza]]=\"S\",\"X\",\"\")","v":"X"}]
[2020,411201,"421-280","Figueira da Foz",605,{"v":3000,"d":"3,000"},100,"S",null,null,"3","50","Cobre","C",{"$f":"IF(Tabela_Consulta_de_DPEr89[[#This Row],[Natureza]]<>\"S\",IF(Tabela_Consulta_de_DPEr89[[#This Row],[Natureza]]<>\"\",Tabela_Consulta_de_DPEr89[[#This Row],[Natureza]],\"\"),\"\")","v":""},{"$f":"IF(Tabela_Consulta_de_DPEr89[[#This Row],[Natureza]]=\"S\",\"X\",\"\")","v":"X"}]
[2020,411201,"421-318","Figueira da Foz",605,{"v":3000,"d":"3,000"},75,"S",null,null,"3","50","Cobre","C",{"$f":"IF(Tabela_Consulta_de_DPEr89[[#This Row],[Natureza]]<>\"S\",IF(Tabela_Consulta_de_DPEr89[[#This Row],[Natureza]]<>\"\",Tabela_Consulta_de_DPEr89[[#This Row],[Natureza]],\"\"),\"\")","v":""},{"$f":"IF(Tabela_Consulta_de_DPEr89[[#This Row],[Natureza]]=\"S\",\"X\",\"\")","v":"X"}]
[2020,411201,"421-318","Figueira da Foz",605,{"v":3000,"d":"3,000"},75,"S",null,null,"3","50","Cobre","C",{"$f":"IF(Tabela_Consulta_de_DPEr89[[#This Row],[Natureza]]<>\"S\",IF(Tabela_Consulta_de_DPEr89[[#This Row],[Natureza]]<>\"\",Tabela_Consulta_de_DPEr89[[#This Row],[Natureza]],\"\"),\"\")","v":""},{"$f":"IF(Tabela_Consulta_de_DPEr89[[#This Row],[Natureza]]=\"S\",\"X\",\"\")","v":"X"}]
[2020,411201,"421-338","Figueira da Foz",605,{"v":3000,"d":"3,000"},75,"S",null,null,"3","50","Cobre","C",{"$f":"IF(Tabela_Consulta_de_DPEr89[[#This Row],[Natureza]]<>\"S\",IF(Tabela_Consulta_de_DPEr89[[#This Row],[Natureza]]<>\"\",Tabela_Consulta_de_DPEr89[[#This Row],[Natureza]],\"\"),\"\")","v":""},{"$f":"IF(Tabela_Consulta_de_DPEr89[[#This Row],[Natureza]]=\"S\",\"X\",\"\")","v":"X"}]
[2020,411201,"421-338","Figueira da Foz",605,{"v":3000,"d":"3,000"},75,"S",null,null,"3","50","Cobre","C",{"$f":"IF(Tabela_Consulta_de_DPEr89[[#This Row],[Natureza]]<>\"S\",IF(Tabela_Consulta_de_DPEr89[[#This Row],[Natureza]]<>\"\",Tabela_Consulta_de_DPEr89[[#This Row],[Natureza]],\"\"),\"\")","v":""},{"$f":"IF(Tabela_Consulta_de_DPEr89[[#This Row],[Natureza]]=\"S\",\"X\",\"\")","v":"X"}]
[2020,411201,"432-180","Figueira da Foz",605,{"v":3000,"d":"3,000"},80,"S",null,null,"3","50","Cobre","C",{"$f":"IF(Tabela_Consulta_de_DPEr89[[#This Row],[Natureza]]<>\"S\",IF(Tabela_Consulta_de_DPEr89[[#This Row],[Natureza]]<>\"\",Tabela_Consulta_de_DPEr89[[#This Row],[Natureza]],\"\"),\"\")","v":""},{"$f":"IF(Tabela_Consulta_de_DPEr89[[#This Row],[Natureza]]=\"S\",\"X\",\"\")","v":"X"}]
[2020,411201,"432-180","Figueira da Foz",605,{"v":3000,"d":"3,000"},80,"S",null,null,"3","50","Cobre","C",{"$f":"IF(Tabela_Consulta_de_DPEr89[[#This Row],[Natureza]]<>\"S\",IF(Tabela_Consulta_de_DPEr89[[#This Row],[Natureza]]<>\"\",Tabela_Consulta_de_DPEr89[[#This Row],[Natureza]],\"\"),\"\")","v":""},{"$f":"IF(Tabela_Consulta_de_DPEr89[[#This Row],[Natureza]]=\"S\",\"X\",\"\")","v":"X"}]
[2020,411301,"67.5103","Figueira da Foz",605,{"v":15000,"d":"15,000"},280,"S",null,null,"6","240","Cobre","C",{"$f":"IF(Tabela_Consulta_de_DPEr89[[#This Row],[Natureza]]<>\"S\",IF(Tabela_Consulta_de_DPEr89[[#This Row],[Natureza]]<>\"\",Tabela_Consulta_de_DPEr89[[#This Row],[Natureza]],\"\"),\"\")","v":""},{"$f":"IF(Tabela_Consulta_de_DPEr89[[#This Row],[Natureza]]=\"S\",\"X\",\"\")","v":"X"}]
[2020,411301,"67.5103","Figueira da Foz",605,{"v":15000,"d":"15,000"},280,"S",null,null,"6","240","Cobre","C",{"$f":"IF(Tabela_Consulta_de_DPEr89[[#This Row],[Natureza]]<>\"S\",IF(Tabela_Consulta_de_DPEr89[[#This Row],[Natureza]]<>\"\",Tabela_Consulta_de_DPEr89[[#This Row],[Natureza]],\"\"),\"\")","v":""},{"$f":"IF(Tabela_Consulta_de_DPEr89[[#This Row],[Natureza]]=\"S\",\"X\",\"\")","v":"X"}]
[2020,411301,"67.5103W22.1","Figueira da Foz",605,{"v":15000,"d":"15,000"},30,"O",null,"ESTEIRA","1","400","Alumínio","C",{"$f":"IF(Tabela_Consulta_de_DPEr89[[#This Row],[Natureza]]<>\"S\",IF(Tabela_Consulta_de_DPEr89[[#This Row],[Natureza]]<>\"\",Tabela_Consulta_de_DPEr89[[#This Row],[Natureza]],\"\"),\"\")","v":"O"},{"$f":"IF(Tabela_Consulta_de_DPEr89[[#This Row],[Natureza]]=\"S\",\"X\",\"\")","v":""}]
[2020,411301,"67.5103W22.1","Figueira da Foz",605,{"v":15000,"d":"15,000"},30,"O",null,"ESTEIRA","1","400","Alumínio","C",{"$f":"IF(Tabela_Consulta_de_DPEr89[[#This Row],[Natureza]]<>\"S\",IF(Tabela_Consulta_de_DPEr89[[#This Row],[Natureza]]<>\"\",Tabela_Consulta_de_DPEr89[[#This Row],[Natureza]],\"\"),\"\")","v":"O"},{"$f":"IF(Tabela_Consulta_de_DPEr89[[#This Row],[Natureza]]=\"S\",\"X\",\"\")","v":""}]
[2020,411301,"67.5103W22.2","Figueira da Foz",605,{"v":15000,"d":"15,000"},30,"O",null,"ESTEIRA","1","400","Alumínio","C",{"$f":"IF(Tabela_Consulta_de_DPEr89[[#This Row],[Natureza]]<>\"S\",IF(Tabela_Consulta_de_DPEr89[[#This Row],[Natureza]]<>\"\",Tabela_Consulta_de_DPEr89[[#This Row],[Natureza]],\"\"),\"\")","v":"O"},{"$f":"IF(Tabela_Consulta_de_DPEr89[[#This Row],[Natureza]]=\"S\",\"X\",\"\")","v":""}]
[2020,411301,"67.5103W22.2","Figueira da Foz",605,{"v":15000,"d":"15,000"},30,"O",null,"ESTEIRA","1","400","Alumínio","C",{"$f":"IF(Tabela_Consulta_de_DPEr89[[#This Row],[Natureza]]<>\"S\",IF(Tabela_Consulta_de_DPEr89[[#This Row],[Natureza]]<>\"\",Tabela_Consulta_de_DPEr89[[#This Row],[Natureza]],\"\"),\"\")","v":"O"},{"$f":"IF(Tabela_Consulta_de_DPEr89[[#This Row],[Natureza]]=\"S\",\"X\",\"\")","v":""}]
[2020,411301,"67.5103W22.3","Figueira da Foz",605,{"v":15000,"d":"15,000"},30,"O",null,"ESTEIRA","1","400","Alumínio","C",{"$f":"IF(Tabela_Consulta_de_DPEr89[[#This Row],[Natureza]]<>\"S\",IF(Tabela_Consulta_de_DPEr89[[#This Row],[Natureza]]<>\"\",Tabela_Consulta_de_DPEr89[[#This Row],[Natureza]],\"\"),\"\")","v":"O"},{"$f":"IF(Tabela_Consulta_de_DPEr89[[#This Row],[Natureza]]=\"S\",\"X\",\"\")","v":""}]
[2020,411301,"67.5103W22.3","Figueira da Foz",605,{"v":15000,"d":"15,000"},30,"O",null,"ESTEIRA","1","400","Alumínio","C",{"$f":"IF(Tabela_Consulta_de_DPEr89[[#This Row],[Natureza]]<>\"S\",IF(Tabela_Consulta_de_DPEr89[[#This Row],[Natureza]]<>\"\",Tabela_Consulta_de_DPEr89[[#This Row],[Natureza]],\"\"),\"\")","v":"O"},{"$f":"IF(Tabela_Consulta_de_DPEr89[[#This Row],[Natureza]]=\"S\",\"X\",\"\")","v":""}]
[2020,411301,"67.5103W22.4","Figueira da Foz",605,{"v":15000,"d":"15,000"},30,"O",null,"ESTEIRA","1","400","Alumínio","C",{"$f":"IF(Tabela_Consulta_de_DPEr89[[#This Row],[Natureza]]<>\"S\",IF(Tabela_Consulta_de_DPEr89[[#This Row],[Natureza]]<>\"\",Tabela_Consulta_de_DPEr89[[#This Row],[Natureza]],\"\"),\"\")","v":"O"},{"$f":"IF(Tabela_Consulta_de_DPEr89[[#This Row],[Natureza]]=\"S\",\"X\",\"\")","v":""}]
[2020,411301,"67.5103W22.4","Figueira da Foz",605,{"v":15000,"d":"15,000"},30,"O",null,"ESTEIRA","1","400","Alumínio","C",{"$f":"IF(Tabela_Consulta_de_DPEr89[[#This Row],[Natureza]]<>\"S\",IF(Tabela_Consulta_de_DPEr89[[#This Row],[Natureza]]<>\"\",Tabela_Consulta_de_DPEr89[[#This Row],[Natureza]],\"\"),\"\")","v":"O"},{"$f":"IF(Tabela_Consulta_de_DPEr89[[#This Row],[Natureza]]=\"S\",\"X\",\"\")","v":""}]
[2020,411301,"67.5103W22.5","Figueira da Foz",605,{"v":15000,"d":"15,000"},30,"O",null,"ESTEIRA","1","400","Alumínio","C",{"$f":"IF(Tabela_Consulta_de_DPEr89[[#This Row],[Natureza]]<>\"S\",IF(Tabela_Consulta_de_DPEr89[[#This Row],[Natureza]]<>\"\",Tabela_Consulta_de_DPEr89[[#This Row],[Natureza]],\"\"),\"\")","v":"O"},{"$f":"IF(Tabela_Consulta_de_DPEr89[[#This Row],[Natureza]]=\"S\",\"X\",\"\")","v":""}]
[2020,411301,"67.5103W22.5","Figueira da Foz",605,{"v":15000,"d":"15,000"},30,"O",null,"ESTEIRA","1","400","Alumínio","C",{"$f":"IF(Tabela_Consulta_de_DPEr89[[#This Row],[Natureza]]<>\"S\",IF(Tabela_Consulta_de_DPEr89[[#This Row],[Natureza]]<>\"\",Tabela_Consulta_de_DPEr89[[#This Row],[Natureza]],\"\"),\"\")","v":"O"},{"$f":"IF(Tabela_Consulta_de_DPEr89[[#This Row],[Natureza]]=\"S\",\"X\",\"\")","v":""}]
[2020,411301,"67.5103W22.6","Figueira da Foz",605,{"v":15000,"d":"15,000"},30,"O",null,"ESTEIRA","1","400","Alumínio","C",{"$f":"IF(Tabela_Consulta_de_DPEr89[[#This Row],[Natureza]]<>\"S\",IF(Tabela_Consulta_de_DPEr89[[#This Row],[Natureza]]<>\"\",Tabela_Consulta_de_DPEr89[[#This Row],[Natureza]],\"\"),\"\")","v":"O"},{"$f":"IF(Tabela_Consulta_de_DPEr89[[#This Row],[Natureza]]=\"S\",\"X\",\"\")","v":""}]
[2020,411301,"67.5103W22.6","Figueira da Foz",605,{"v":15000,"d":"15,000"},30,"O",null,"ESTEIRA","1","400","Alumínio","C",{"$f":"IF(Tabela_Consulta_de_DPEr89[[#This Row],[Natureza]]<>\"S\",IF(Tabela_Consulta_de_DPEr89[[#This Row],[Natureza]]<>\"\",Tabela_Consulta_de_DPEr89[[#This Row],[Natureza]],\"\"),\"\")","v":"O"},{"$f":"IF(Tabela_Consulta_de_DPEr89[[#This Row],[Natureza]]=\"S\",\"X\",\"\")","v":""}]
[2020,411301,"67.5103W23.1","Figueira da Foz",605,{"v":15000,"d":"15,000"},30,"O",null,"ESTEIRA","1","400","Alumínio","C",{"$f":"IF(Tabela_Consulta_de_DPEr89[[#This Row],[Natureza]]<>\"S\",IF(Tabela_Consulta_de_DPEr89[[#This Row],[Natureza]]<>\"\",Tabela_Consulta_de_DPEr89[[#This Row],[Natureza]],\"\"),\"\")","v":"O"},{"$f":"IF(Tabela_Consulta_de_DPEr89[[#This Row],[Natureza]]=\"S\",\"X\",\"\")","v":""}]
[2020,411301,"67.5103W23.1","Figueira da Foz",605,{"v":15000,"d":"15,000"},30,"O",null,"ESTEIRA","1","400","Alumínio","C",{"$f":"IF(Tabela_Consulta_de_DPEr89[[#This Row],[Natureza]]<>\"S\",IF(Tabela_Consulta_de_DPEr89[[#This Row],[Natureza]]<>\"\",Tabela_Consulta_de_DPEr89[[#This Row],[Natureza]],\"\"),\"\")","v":"O"},{"$f":"IF(Tabela_Consulta_de_DPEr89[[#This Row],[Natureza]]=\"S\",\"X\",\"\")","v":""}]
[2020,411301,"67.5103W23.2","Figueira da Foz",605,{"v":15000,"d":"15,000"},30,"O",null,"ESTEIRA","1","400","Alumínio","C",{"$f":"IF(Tabela_Consulta_de_DPEr89[[#This Row],[Natureza]]<>\"S\",IF(Tabela_Consulta_de_DPEr89[[#This Row],[Natureza]]<>\"\",Tabela_Consulta_de_DPEr89[[#This Row],[Natureza]],\"\"),\"\")","v":"O"},{"$f":"IF(Tabela_Consulta_de_DPEr89[[#This Row],[Natureza]]=\"S\",\"X\",\"\")","v":""}]
[2020,411301,"67.5103W23.2","Figueira da Foz",605,{"v":15000,"d":"15,000"},30,"O",null,"ESTEIRA","1","400","Alumínio","C",{"$f":"IF(Tabela_Consulta_de_DPEr89[[#This Row],[Natureza]]<>\"S\",IF(Tabela_Consulta_de_DPEr89[[#This Row],[Natureza]]<>\"\",Tabela_Consulta_de_DPEr89[[#This Row],[Natureza]],\"\"),\"\")","v":"O"},{"$f":"IF(Tabela_Consulta_de_DPEr89[[#This Row],[Natureza]]=\"S\",\"X\",\"\")","v":""}]
[2020,411301,"67.5103W23.3","Figueira da Foz",605,{"v":15000,"d":"15,000"},30,"O",null,"ESTEIRA","1","400","Alumínio","C",{"$f":"IF(Tabela_Consulta_de_DPEr89[[#This Row],[Natureza]]<>\"S\",IF(Tabela_Consulta_de_DPEr89[[#This Row],[Natureza]]<>\"\",Tabela_Consulta_de_DPEr89[[#This Row],[Natureza]],\"\"),\"\")","v":"O"},{"$f":"IF(Tabela_Consulta_de_DPEr89[[#This Row],[Natureza]]=\"S\",\"X\",\"\")","v":""}]
[2020,411301,"67.5103W23.3","Figueira da Foz",605,{"v":15000,"d":"15,000"},30,"O",null,"ESTEIRA","1","400","Alumínio","C",{"$f":"IF(Tabela_Consulta_de_DPEr89[[#This Row],[Natureza]]<>\"S\",IF(Tabela_Consulta_de_DPEr89[[#This Row],[Natureza]]<>\"\",Tabela_Consulta_de_DPEr89[[#This Row],[Natureza]],\"\"),\"\")","v":"O"},{"$f":"IF(Tabela_Consulta_de_DPEr89[[#This Row],[Natureza]]=\"S\",\"X\",\"\")","v":""}]
[2020,411301,"67.5103W23.4","Figueira da Foz",605,{"v":15000,"d":"15,000"},30,"O",null,"ESTEIRA","1","400","Alumínio","C",{"$f":"IF(Tabela_Consulta_de_DPEr89[[#This Row],[Natureza]]<>\"S\",IF(Tabela_Consulta_de_DPEr89[[#This Row],[Natureza]]<>\"\",Tabela_Consulta_de_DPEr89[[#This Row],[Natureza]],\"\"),\"\")","v":"O"},{"$f":"IF(Tabela_Consulta_de_DPEr89[[#This Row],[Natureza]]=\"S\",\"X\",\"\")","v":""}]
[2020,411301,"67.5103W23.4","Figueira da Foz",605,{"v":15000,"d":"15,000"},30,"O",null,"ESTEIRA","1","400","Alumínio","C",{"$f":"IF(Tabela_Consulta_de_DPEr89[[#This Row],[Natureza]]<>\"S\",IF(Tabela_Consulta_de_DPEr89[[#This Row],[Natureza]]<>\"\",Tabela_Consulta_de_DPEr89[[#This Row],[Natureza]],\"\"),\"\")","v":"O"},{"$f":"IF(Tabela_Consulta_de_DPEr89[[#This Row],[Natureza]]=\"S\",\"X\",\"\")","v":""}]
[2020,411301,"67.5103W23.5","Figueira da Foz",605,{"v":15000,"d":"15,000"},30,"O",null,"ESTEIRA","1","400","Alumínio","C",{"$f":"IF(Tabela_Consulta_de_DPEr89[[#This Row],[Natureza]]<>\"S\",IF(Tabela_Consulta_de_DPEr89[[#This Row],[Natureza]]<>\"\",Tabela_Consulta_de_DPEr89[[#This Row],[Natureza]],\"\"),\"\")","v":"O"},{"$f":"IF(Tabela_Consulta_de_DPEr89[[#This Row],[Natureza]]=\"S\",\"X\",\"\")","v":""}]
[2020,411301,"67.5103W23.5","Figueira da Foz",605,{"v":15000,"d":"15,000"},30,"O",null,"ESTEIRA","1","400","Alumínio","C",{"$f":"IF(Tabela_Consulta_de_DPEr89[[#This Row],[Natureza]]<>\"S\",IF(Tabela_Consulta_de_DPEr89[[#This Row],[Natureza]]<>\"\",Tabela_Consulta_de_DPEr89[[#This Row],[Natureza]],\"\"),\"\")","v":"O"},{"$f":"IF(Tabela_Consulta_de_DPEr89[[#This Row],[Natureza]]=\"S\",\"X\",\"\")","v":""}]
[2020,411301,"67.5103W23.6","Figueira da Foz",605,{"v":15000,"d":"15,000"},30,"O",null,"ESTEIRA","1","400","Alumínio","C",{"$f":"IF(Tabela_Consulta_de_DPEr89[[#This Row],[Natureza]]<>\"S\",IF(Tabela_Consulta_de_DPEr89[[#This Row],[Natureza]]<>\"\",Tabela_Consulta_de_DPEr89[[#This Row],[Natureza]],\"\"),\"\")","v":"O"},{"$f":"IF(Tabela_Consulta_de_DPEr89[[#This Row],[Natureza]]=\"S\",\"X\",\"\")","v":""}]
[2020,411301,"67.5103W23.6","Figueira da Foz",605,{"v":15000,"d":"15,000"},30,"O",null,"ESTEIRA","1","400","Alumínio","C",{"$f":"IF(Tabela_Consulta_de_DPEr89[[#This Row],[Natureza]]<>\"S\",IF(Tabela_Consulta_de_DPEr89[[#This Row],[Natureza]]<>\"\",Tabela_Consulta_de_DPEr89[[#This Row],[Natureza]],\"\"),\"\")","v":"O"},{"$f":"IF(Tabela_Consulta_de_DPEr89[[#This Row],[Natureza]]=\"S\",\"X\",\"\")","v":""}]
[2020,411301,"67.5105","Figueira da Foz",605,{"v":15000,"d":"15,000"},470,"S",null,null,"6","240","Alumínio","C",{"$f":"IF(Tabela_Consulta_de_DPEr89[[#This Row],[Natureza]]<>\"S\",IF(Tabela_Consulta_de_DPEr89[[#This Row],[Natureza]]<>\"\",Tabela_Consulta_de_DPEr89[[#This Row],[Natureza]],\"\"),\"\")","v":""},{"$f":"IF(Tabela_Consulta_de_DPEr89[[#This Row],[Natureza]]=\"S\",\"X\",\"\")","v":"X"}]
[2020,411301,"67.5105","Figueira da Foz",605,{"v":15000,"d":"15,000"},470,"S",null,null,"6","240","Alumínio","C",{"$f":"IF(Tabela_Consulta_de_DPEr89[[#This Row],[Natureza]]<>\"S\",IF(Tabela_Consulta_de_DPEr89[[#This Row],[Natureza]]<>\"\",Tabela_Consulta_de_DPEr89[[#This Row],[Natureza]],\"\"),\"\")","v":""},{"$f":"IF(Tabela_Consulta_de_DPEr89[[#This Row],[Natureza]]=\"S\",\"X\",\"\")","v":"X"}]
[2020,411301,"67.5109","Figueira da Foz",605,{"v":15000,"d":"15,000"},850,"S",null,null,"6","70","Alumínio","C",{"$f":"IF(Tabela_Consulta_de_DPEr89[[#This Row],[Natureza]]<>\"S\",IF(Tabela_Consulta_de_DPEr89[[#This Row],[Natureza]]<>\"\",Tabela_Consulta_de_DPEr89[[#This Row],[Natureza]],\"\"),\"\")","v":""},{"$f":"IF(Tabela_Consulta_de_DPEr89[[#This Row],[Natureza]]=\"S\",\"X\",\"\")","v":"X"}]
[2020,411301,"67.5109","Figueira da Foz",605,{"v":15000,"d":"15,000"},850,"S",null,null,"6","70","Alumínio","C",{"$f":"IF(Tabela_Consulta_de_DPEr89[[#This Row],[Natureza]]<>\"S\",IF(Tabela_Consulta_de_DPEr89[[#This Row],[Natureza]]<>\"\",Tabela_Consulta_de_DPEr89[[#This Row],[Natureza]],\"\"),\"\")","v":""},{"$f":"IF(Tabela_Consulta_de_DPEr89[[#This Row],[Natureza]]=\"S\",\"X\",\"\")","v":"X"}]
[2020,411301,"67.5113","Figueira da Foz",605,{"v":15000,"d":"15,000"},570,"S",null,null,"3","270","Alumínio","C",{"$f":"IF(Tabela_Consulta_de_DPEr89[[#This Row],[Natureza]]<>\"S\",IF(Tabela_Consulta_de_DPEr89[[#This Row],[Natureza]]<>\"\",Tabela_Consulta_de_DPEr89[[#This Row],[Natureza]],\"\"),\"\")","v":""},{"$f":"IF(Tabela_Consulta_de_DPEr89[[#This Row],[Natureza]]=\"S\",\"X\",\"\")","v":"X"}]
[2020,411301,"67.5113","Figueira da Foz",605,{"v":15000,"d":"15,000"},570,"S",null,null,"3","270","Alumínio","C",{"$f":"IF(Tabela_Consulta_de_DPEr89[[#This Row],[Natureza]]<>\"S\",IF(Tabela_Consulta_de_DPEr89[[#This Row],[Natureza]]<>\"\",Tabela_Consulta_de_DPEr89[[#This Row],[Natureza]],\"\"),\"\")","v":""},{"$f":"IF(Tabela_Consulta_de_DPEr89[[#This Row],[Natureza]]=\"S\",\"X\",\"\")","v":"X"}]
[2020,411301,"67.5115","Figueira da Foz",605,{"v":15000,"d":"15,000"},285,"S",null,null,"3","240","Alumínio","C",{"$f":"IF(Tabela_Consulta_de_DPEr89[[#This Row],[Natureza]]<>\"S\",IF(Tabela_Consulta_de_DPEr89[[#This Row],[Natureza]]<>\"\",Tabela_Consulta_de_DPEr89[[#This Row],[Natureza]],\"\"),\"\")","v":""},{"$f":"IF(Tabela_Consulta_de_DPEr89[[#This Row],[Natureza]]=\"S\",\"X\",\"\")","v":"X"}]
[2020,411301,"67.5115","Figueira da Foz",605,{"v":15000,"d":"15,000"},285,"S",null,null,"3","240","Alumínio","C",{"$f":"IF(Tabela_Consulta_de_DPEr89[[#This Row],[Natureza]]<>\"S\",IF(Tabela_Consulta_de_DPEr89[[#This Row],[Natureza]]<>\"\",Tabela_Consulta_de_DPEr89[[#This Row],[Natureza]],\"\"),\"\")","v":""},{"$f":"IF(Tabela_Consulta_de_DPEr89[[#This Row],[Natureza]]=\"S\",\"X\",\"\")","v":"X"}]
[2020,411301,"67.5115","Figueira da Foz",605,{"v":15000,"d":"15,000"},285,"S",null,null,"3","240","Alumínio","C",{"$f":"IF(Tabela_Consulta_de_DPEr89[[#This Row],[Natureza]]<>\"S\",IF(Tabela_Consulta_de_DPEr89[[#This Row],[Natureza]]<>\"\",Tabela_Consulta_de_DPEr89[[#This Row],[Natureza]],\"\"),\"\")","v":""},{"$f":"IF(Tabela_Consulta_de_DPEr89[[#This Row],[Natureza]]=\"S\",\"X\",\"\")","v":"X"}]
[2020,411301,"67.5115","Figueira da Foz",605,{"v":15000,"d":"15,000"},285,"S",null,null,"3","240","Alumínio","C",{"$f":"IF(Tabela_Consulta_de_DPEr89[[#This Row],[Natureza]]<>\"S\",IF(Tabela_Consulta_de_DPEr89[[#This Row],[Natureza]]<>\"\",Tabela_Consulta_de_DPEr89[[#This Row],[Natureza]],\"\"),\"\")","v":""},{"$f":"IF(Tabela_Consulta_de_DPEr89[[#This Row],[Natureza]]=\"S\",\"X\",\"\")","v":"X"}]
[2020,411301,"67.5117","Figueira da Foz",605,{"v":15000,"d":"15,000"},255,"S",null,null,"3","70","Alumínio","C",{"$f":"IF(Tabela_Consulta_de_DPEr89[[#This Row],[Natureza]]<>\"S\",IF(Tabela_Consulta_de_DPEr89[[#This Row],[Natureza]]<>\"\",Tabela_Consulta_de_DPEr89[[#This Row],[Natureza]],\"\"),\"\")","v":""},{"$f":"IF(Tabela_Consulta_de_DPEr89[[#This Row],[Natureza]]=\"S\",\"X\",\"\")","v":"X"}]
[2020,411301,"67.5117","Figueira da Foz",605,{"v":15000,"d":"15,000"},255,"S",null,null,"3","70","Alumínio","C",{"$f":"IF(Tabela_Consulta_de_DPEr89[[#This Row],[Natureza]]<>\"S\",IF(Tabela_Consulta_de_DPEr89[[#This Row],[Natureza]]<>\"\",Tabela_Consulta_de_DPEr89[[#This Row],[Natureza]],\"\"),\"\")","v":""},{"$f":"IF(Tabela_Consulta_de_DPEr89[[#This Row],[Natureza]]=\"S\",\"X\",\"\")","v":"X"}]
[2020,411301,"67.5119","Figueira da Foz",605,{"v":15000,"d":"15,000"},115,"S",null,null,"3","70","Alumínio","C",{"$f":"IF(Tabela_Consulta_de_DPEr89[[#This Row],[Natureza]]<>\"S\",IF(Tabela_Consulta_de_DPEr89[[#This Row],[Natureza]]<>\"\",Tabela_Consulta_de_DPEr89[[#This Row],[Natureza]],\"\"),\"\")","v":""},{"$f":"IF(Tabela_Consulta_de_DPEr89[[#This Row],[Natureza]]=\"S\",\"X\",\"\")","v":"X"}]
[2020,411301,"67.5119","Figueira da Foz",605,{"v":15000,"d":"15,000"},115,"S",null,null,"3","70","Alumínio","C",{"$f":"IF(Tabela_Consulta_de_DPEr89[[#This Row],[Natureza]]<>\"S\",IF(Tabela_Consulta_de_DPEr89[[#This Row],[Natureza]]<>\"\",Tabela_Consulta_de_DPEr89[[#This Row],[Natureza]],\"\"),\"\")","v":""},{"$f":"IF(Tabela_Consulta_de_DPEr89[[#This Row],[Natureza]]=\"S\",\"X\",\"\")","v":"X"}]
[2020,411301,"67.512001","Figueira da Foz",605,{"v":15000,"d":"15,000"},5,"O",null,"ESTEIRA","3","300","Alumínio","C",{"$f":"IF(Tabela_Consulta_de_DPEr89[[#This Row],[Natureza]]<>\"S\",IF(Tabela_Consulta_de_DPEr89[[#This Row],[Natureza]]<>\"\",Tabela_Consulta_de_DPEr89[[#This Row],[Natureza]],\"\"),\"\")","v":"O"},{"$f":"IF(Tabela_Consulta_de_DPEr89[[#This Row],[Natureza]]=\"S\",\"X\",\"\")","v":""}]
[2020,411301,"67.512001","Figueira da Foz",605,{"v":15000,"d":"15,000"},5,"O",null,"ESTEIRA","3","300","Alumínio","C",{"$f":"IF(Tabela_Consulta_de_DPEr89[[#This Row],[Natureza]]<>\"S\",IF(Tabela_Consulta_de_DPEr89[[#This Row],[Natureza]]<>\"\",Tabela_Consulta_de_DPEr89[[#This Row],[Natureza]],\"\"),\"\")","v":"O"},{"$f":"IF(Tabela_Consulta_de_DPEr89[[#This Row],[Natureza]]=\"S\",\"X\",\"\")","v":""}]
[2020,411301,"67.512001B","Figueira da Foz",605,{"v":15000,"d":"15,000"},24,"O",null,"ESTEIRA","3","300","Alumínio","C",{"$f":"IF(Tabela_Consulta_de_DPEr89[[#This Row],[Natureza]]<>\"S\",IF(Tabela_Consulta_de_DPEr89[[#This Row],[Natureza]]<>\"\",Tabela_Consulta_de_DPEr89[[#This Row],[Natureza]],\"\"),\"\")","v":"O"},{"$f":"IF(Tabela_Consulta_de_DPEr89[[#This Row],[Natureza]]=\"S\",\"X\",\"\")","v":""}]
[2020,411301,"67.512001B","Figueira da Foz",605,{"v":15000,"d":"15,000"},24,"O",null,"ESTEIRA","3","300","Alumínio","C",{"$f":"IF(Tabela_Consulta_de_DPEr89[[#This Row],[Natureza]]<>\"S\",IF(Tabela_Consulta_de_DPEr89[[#This Row],[Natureza]]<>\"\",Tabela_Consulta_de_DPEr89[[#This Row],[Natureza]],\"\"),\"\")","v":"O"},{"$f":"IF(Tabela_Consulta_de_DPEr89[[#This Row],[Natureza]]=\"S\",\"X\",\"\")","v":""}]
[2020,411301,"67.512001C","Figueira da Foz",605,{"v":15000,"d":"15,000"},24,"O",null,"ESTEIRA","3","300","Alumínio","C",{"$f":"IF(Tabela_Consulta_de_DPEr89[[#This Row],[Natureza]]<>\"S\",IF(Tabela_Consulta_de_DPEr89[[#This Row],[Natureza]]<>\"\",Tabela_Consulta_de_DPEr89[[#This Row],[Natureza]],\"\"),\"\")","v":"O"},{"$f":"IF(Tabela_Consulta_de_DPEr89[[#This Row],[Natureza]]=\"S\",\"X\",\"\")","v":""}]
[2020,411301,"67.512001C","Figueira da Foz",605,{"v":15000,"d":"15,000"},24,"O",null,"ESTEIRA","3","300","Alumínio","C",{"$f":"IF(Tabela_Consulta_de_DPEr89[[#This Row],[Natureza]]<>\"S\",IF(Tabela_Consulta_de_DPEr89[[#This Row],[Natureza]]<>\"\",Tabela_Consulta_de_DPEr89[[#This Row],[Natureza]],\"\"),\"\")","v":"O"},{"$f":"IF(Tabela_Consulta_de_DPEr89[[#This Row],[Natureza]]=\"S\",\"X\",\"\")","v":""}]
[2020,411301,"67.512001E","Figueira da Foz",605,{"v":15000,"d":"15,000"},7,"O",null,"ESTEIRA","8","800","Alumínio","C",{"$f":"IF(Tabela_Consulta_de_DPEr89[[#This Row],[Natureza]]<>\"S\",IF(Tabela_Consulta_de_DPEr89[[#This Row],[Natureza]]<>\"\",Tabela_Consulta_de_DPEr89[[#This Row],[Natureza]],\"\"),\"\")","v":"O"},{"$f":"IF(Tabela_Consulta_de_DPEr89[[#This Row],[Natureza]]=\"S\",\"X\",\"\")","v":""}]
[2020,411301,"67.512001E","Figueira da Foz",605,{"v":15000,"d":"15,000"},7,"O",null,"ESTEIRA","8","800","Alumínio","C",{"$f":"IF(Tabela_Consulta_de_DPEr89[[#This Row],[Natureza]]<>\"S\",IF(Tabela_Consulta_de_DPEr89[[#This Row],[Natureza]]<>\"\",Tabela_Consulta_de_DPEr89[[#This Row],[Natureza]],\"\"),\"\")","v":"O"},{"$f":"IF(Tabela_Consulta_de_DPEr89[[#This Row],[Natureza]]=\"S\",\"X\",\"\")","v":""}]
[2020,411301,"67.512001F","Figueira da Foz",605,{"v":15000,"d":"15,000"},26,"O",null,"ESTEIRA","3","300","Alumínio","C",{"$f":"IF(Tabela_Consulta_de_DPEr89[[#This Row],[Natureza]]<>\"S\",IF(Tabela_Consulta_de_DPEr89[[#This Row],[Natureza]]<>\"\",Tabela_Consulta_de_DPEr89[[#This Row],[Natureza]],\"\"),\"\")","v":"O"},{"$f":"IF(Tabela_Consulta_de_DPEr89[[#This Row],[Natureza]]=\"S\",\"X\",\"\")","v":""}]
[2020,411301,"67.512001F","Figueira da Foz",605,{"v":15000,"d":"15,000"},26,"O",null,"ESTEIRA","3","300","Alumínio","C",{"$f":"IF(Tabela_Consulta_de_DPEr89[[#This Row],[Natureza]]<>\"S\",IF(Tabela_Consulta_de_DPEr89[[#This Row],[Natureza]]<>\"\",Tabela_Consulta_de_DPEr89[[#This Row],[Natureza]],\"\"),\"\")","v":"O"},{"$f":"IF(Tabela_Consulta_de_DPEr89[[#This Row],[Natureza]]=\"S\",\"X\",\"\")","v":""}]
[2020,411301,"67.512001H","Figueira da Foz",605,{"v":15000,"d":"15,000"},65,"O",null,"ESTEIRA","3","300","Alumínio","C",{"$f":"IF(Tabela_Consulta_de_DPEr89[[#This Row],[Natureza]]<>\"S\",IF(Tabela_Consulta_de_DPEr89[[#This Row],[Natureza]]<>\"\",Tabela_Consulta_de_DPEr89[[#This Row],[Natureza]],\"\"),\"\")","v":"O"},{"$f":"IF(Tabela_Consulta_de_DPEr89[[#This Row],[Natureza]]=\"S\",\"X\",\"\")","v":""}]
[2020,411301,"67.512001H","Figueira da Foz",605,{"v":15000,"d":"15,000"},65,"O",null,"ESTEIRA","3","300","Alumínio","C",{"$f":"IF(Tabela_Consulta_de_DPEr89[[#This Row],[Natureza]]<>\"S\",IF(Tabela_Consulta_de_DPEr89[[#This Row],[Natureza]]<>\"\",Tabela_Consulta_de_DPEr89[[#This Row],[Natureza]],\"\"),\"\")","v":"O"},{"$f":"IF(Tabela_Consulta_de_DPEr89[[#This Row],[Natureza]]=\"S\",\"X\",\"\")","v":""}]
[2020,411301,"67.512001I","Figueira da Foz",605,{"v":15000,"d":"15,000"},65,"O",null,"ESTEIRA","3","300","Alumínio","C",{"$f":"IF(Tabela_Consulta_de_DPEr89[[#This Row],[Natureza]]<>\"S\",IF(Tabela_Consulta_de_DPEr89[[#This Row],[Natureza]]<>\"\",Tabela_Consulta_de_DPEr89[[#This Row],[Natureza]],\"\"),\"\")","v":"O"},{"$f":"IF(Tabela_Consulta_de_DPEr89[[#This Row],[Natureza]]=\"S\",\"X\",\"\")","v":""}]
[2020,411301,"67.512001I","Figueira da Foz",605,{"v":15000,"d":"15,000"},65,"O",null,"ESTEIRA","3","300","Alumínio","C",{"$f":"IF(Tabela_Consulta_de_DPEr89[[#This Row],[Natureza]]<>\"S\",IF(Tabela_Consulta_de_DPEr89[[#This Row],[Natureza]]<>\"\",Tabela_Consulta_de_DPEr89[[#This Row],[Natureza]],\"\"),\"\")","v":"O"},{"$f":"IF(Tabela_Consulta_de_DPEr89[[#This Row],[Natureza]]=\"S\",\"X\",\"\")","v":""}]
[2020,411301,"67.512001J","Figueira da Foz",605,{"v":15000,"d":"15,000"},5,"O",null,"ESTEIRA","3","300","Alumínio","C",{"$f":"IF(Tabela_Consulta_de_DPEr89[[#This Row],[Natureza]]<>\"S\",IF(Tabela_Consulta_de_DPEr89[[#This Row],[Natureza]]<>\"\",Tabela_Consulta_de_DPEr89[[#This Row],[Natureza]],\"\"),\"\")","v":"O"},{"$f":"IF(Tabela_Consulta_de_DPEr89[[#This Row],[Natureza]]=\"S\",\"X\",\"\")","v":""}]
[2020,411301,"67.512001J","Figueira da Foz",605,{"v":15000,"d":"15,000"},5,"O",null,"ESTEIRA","3","300","Alumínio","C",{"$f":"IF(Tabela_Consulta_de_DPEr89[[#This Row],[Natureza]]<>\"S\",IF(Tabela_Consulta_de_DPEr89[[#This Row],[Natureza]]<>\"\",Tabela_Consulta_de_DPEr89[[#This Row],[Natureza]],\"\"),\"\")","v":"O"},{"$f":"IF(Tabela_Consulta_de_DPEr89[[#This Row],[Natureza]]=\"S\",\"X\",\"\")","v":""}]
[2020,411301,"67.512001K","Figueira da Foz",605,{"v":15000,"d":"15,000"},35,"O",null,"ESTEIRA","3","300","Alumínio","C",{"$f":"IF(Tabela_Consulta_de_DPEr89[[#This Row],[Natureza]]<>\"S\",IF(Tabela_Consulta_de_DPEr89[[#This Row],[Natureza]]<>\"\",Tabela_Consulta_de_DPEr89[[#This Row],[Natureza]],\"\"),\"\")","v":"O"},{"$f":"IF(Tabela_Consulta_de_DPEr89[[#This Row],[Natureza]]=\"S\",\"X\",\"\")","v":""}]
[2020,411301,"67.512001K","Figueira da Foz",605,{"v":15000,"d":"15,000"},35,"O",null,"ESTEIRA","3","300","Alumínio","C",{"$f":"IF(Tabela_Consulta_de_DPEr89[[#This Row],[Natureza]]<>\"S\",IF(Tabela_Consulta_de_DPEr89[[#This Row],[Natureza]]<>\"\",Tabela_Consulta_de_DPEr89[[#This Row],[Natureza]],\"\"),\"\")","v":"O"},{"$f":"IF(Tabela_Consulta_de_DPEr89[[#This Row],[Natureza]]=\"S\",\"X\",\"\")","v":""}]
[2020,411301,"67.512001L","Figueira da Foz",605,{"v":15000,"d":"15,000"},45,"O",null,"ESTEIRA","3","300","Alumínio","C",{"$f":"IF(Tabela_Consulta_de_DPEr89[[#This Row],[Natureza]]<>\"S\",IF(Tabela_Consulta_de_DPEr89[[#This Row],[Natureza]]<>\"\",Tabela_Consulta_de_DPEr89[[#This Row],[Natureza]],\"\"),\"\")","v":"O"},{"$f":"IF(Tabela_Consulta_de_DPEr89[[#This Row],[Natureza]]=\"S\",\"X\",\"\")","v":""}]
[2020,411301,"67.512001L","Figueira da Foz",605,{"v":15000,"d":"15,000"},45,"O",null,"ESTEIRA","3","300","Alumínio","C",{"$f":"IF(Tabela_Consulta_de_DPEr89[[#This Row],[Natureza]]<>\"S\",IF(Tabela_Consulta_de_DPEr89[[#This Row],[Natureza]]<>\"\",Tabela_Consulta_de_DPEr89[[#This Row],[Natureza]],\"\"),\"\")","v":"O"},{"$f":"IF(Tabela_Consulta_de_DPEr89[[#This Row],[Natureza]]=\"S\",\"X\",\"\")","v":""}]
[2020,411301,"67.512001M","Figueira da Foz",605,{"v":15000,"d":"15,000"},5,"O",null,"ESTEIRA","3","300","Alumínio","C",{"$f":"IF(Tabela_Consulta_de_DPEr89[[#This Row],[Natureza]]<>\"S\",IF(Tabela_Consulta_de_DPEr89[[#This Row],[Natureza]]<>\"\",Tabela_Consulta_de_DPEr89[[#This Row],[Natureza]],\"\"),\"\")","v":"O"},{"$f":"IF(Tabela_Consulta_de_DPEr89[[#This Row],[Natureza]]=\"S\",\"X\",\"\")","v":""}]
[2020,411301,"67.512001M","Figueira da Foz",605,{"v":15000,"d":"15,000"},5,"O",null,"ESTEIRA","3","300","Alumínio","C",{"$f":"IF(Tabela_Consulta_de_DPEr89[[#This Row],[Natureza]]<>\"S\",IF(Tabela_Consulta_de_DPEr89[[#This Row],[Natureza]]<>\"\",Tabela_Consulta_de_DPEr89[[#This Row],[Natureza]],\"\"),\"\")","v":"O"},{"$f":"IF(Tabela_Consulta_de_DPEr89[[#This Row],[Natureza]]=\"S\",\"X\",\"\")","v":""}]
[2020,411301,"67.512001O","Figueira da Foz",605,{"v":15000,"d":"15,000"},45,"O",null,"ESTEIRA","3","300","Alumínio","C",{"$f":"IF(Tabela_Consulta_de_DPEr89[[#This Row],[Natureza]]<>\"S\",IF(Tabela_Consulta_de_DPEr89[[#This Row],[Natureza]]<>\"\",Tabela_Consulta_de_DPEr89[[#This Row],[Natureza]],\"\"),\"\")","v":"O"},{"$f":"IF(Tabela_Consulta_de_DPEr89[[#This Row],[Natureza]]=\"S\",\"X\",\"\")","v":""}]
[2020,411301,"67.512001O","Figueira da Foz",605,{"v":15000,"d":"15,000"},45,"O",null,"ESTEIRA","3","300","Alumínio","C",{"$f":"IF(Tabela_Consulta_de_DPEr89[[#This Row],[Natureza]]<>\"S\",IF(Tabela_Consulta_de_DPEr89[[#This Row],[Natureza]]<>\"\",Tabela_Consulta_de_DPEr89[[#This Row],[Natureza]],\"\"),\"\")","v":"O"},{"$f":"IF(Tabela_Consulta_de_DPEr89[[#This Row],[Natureza]]=\"S\",\"X\",\"\")","v":""}]
[2020,411301,"67.512001P","Figueira da Foz",605,{"v":15000,"d":"15,000"},175,"O",null,"ESTEIRA","3","300","Alumínio","C",{"$f":"IF(Tabela_Consulta_de_DPEr89[[#This Row],[Natureza]]<>\"S\",IF(Tabela_Consulta_de_DPEr89[[#This Row],[Natureza]]<>\"\",Tabela_Consulta_de_DPEr89[[#This Row],[Natureza]],\"\"),\"\")","v":"O"},{"$f":"IF(Tabela_Consulta_de_DPEr89[[#This Row],[Natureza]]=\"S\",\"X\",\"\")","v":""}]
[2020,411301,"67.512001P","Figueira da Foz",605,{"v":15000,"d":"15,000"},175,"O",null,"ESTEIRA","3","300","Alumínio","C",{"$f":"IF(Tabela_Consulta_de_DPEr89[[#This Row],[Natureza]]<>\"S\",IF(Tabela_Consulta_de_DPEr89[[#This Row],[Natureza]]<>\"\",Tabela_Consulta_de_DPEr89[[#This Row],[Natureza]],\"\"),\"\")","v":"O"},{"$f":"IF(Tabela_Consulta_de_DPEr89[[#This Row],[Natureza]]=\"S\",\"X\",\"\")","v":""}]
[2020,411301,"67.512001Q","Figueira da Foz",605,{"v":15000,"d":"15,000"},185,"O",null,"ESTEIRA","3","300","Alumínio","C",{"$f":"IF(Tabela_Consulta_de_DPEr89[[#This Row],[Natureza]]<>\"S\",IF(Tabela_Consulta_de_DPEr89[[#This Row],[Natureza]]<>\"\",Tabela_Consulta_de_DPEr89[[#This Row],[Natureza]],\"\"),\"\")","v":"O"},{"$f":"IF(Tabela_Consulta_de_DPEr89[[#This Row],[Natureza]]=\"S\",\"X\",\"\")","v":""}]
[2020,411301,"67.512001Q","Figueira da Foz",605,{"v":15000,"d":"15,000"},185,"O",null,"ESTEIRA","3","300","Alumínio","C",{"$f":"IF(Tabela_Consulta_de_DPEr89[[#This Row],[Natureza]]<>\"S\",IF(Tabela_Consulta_de_DPEr89[[#This Row],[Natureza]]<>\"\",Tabela_Consulta_de_DPEr89[[#This Row],[Natureza]],\"\"),\"\")","v":"O"},{"$f":"IF(Tabela_Consulta_de_DPEr89[[#This Row],[Natureza]]=\"S\",\"X\",\"\")","v":""}]
[2020,411301,"67.512001R","Figueira da Foz",605,{"v":15000,"d":"15,000"},185,"O",null,"ESTEIRA","3","300","Alumínio","C",{"$f":"IF(Tabela_Consulta_de_DPEr89[[#This Row],[Natureza]]<>\"S\",IF(Tabela_Consulta_de_DPEr89[[#This Row],[Natureza]]<>\"\",Tabela_Consulta_de_DPEr89[[#This Row],[Natureza]],\"\"),\"\")","v":"O"},{"$f":"IF(Tabela_Consulta_de_DPEr89[[#This Row],[Natureza]]=\"S\",\"X\",\"\")","v":""}]
[2020,411301,"67.512001R","Figueira da Foz",605,{"v":15000,"d":"15,000"},185,"O",null,"ESTEIRA","3","300","Alumínio","C",{"$f":"IF(Tabela_Consulta_de_DPEr89[[#This Row],[Natureza]]<>\"S\",IF(Tabela_Consulta_de_DPEr89[[#This Row],[Natureza]]<>\"\",Tabela_Consulta_de_DPEr89[[#This Row],[Natureza]],\"\"),\"\")","v":"O"},{"$f":"IF(Tabela_Consulta_de_DPEr89[[#This Row],[Natureza]]=\"S\",\"X\",\"\")","v":""}]
[2020,411301,"67.512001S","Figueira da Foz",605,{"v":15000,"d":"15,000"},186,"O",null,"ESTEIRA","3","300","Alumínio","C",{"$f":"IF(Tabela_Consulta_de_DPEr89[[#This Row],[Natureza]]<>\"S\",IF(Tabela_Consulta_de_DPEr89[[#This Row],[Natureza]]<>\"\",Tabela_Consulta_de_DPEr89[[#This Row],[Natureza]],\"\"),\"\")","v":"O"},{"$f":"IF(Tabela_Consulta_de_DPEr89[[#This Row],[Natureza]]=\"S\",\"X\",\"\")","v":""}]
[2020,411301,"67.512001S","Figueira da Foz",605,{"v":15000,"d":"15,000"},186,"O",null,"ESTEIRA","3","300","Alumínio","C",{"$f":"IF(Tabela_Consulta_de_DPEr89[[#This Row],[Natureza]]<>\"S\",IF(Tabela_Consulta_de_DPEr89[[#This Row],[Natureza]]<>\"\",Tabela_Consulta_de_DPEr89[[#This Row],[Natureza]],\"\"),\"\")","v":"O"},{"$f":"IF(Tabela_Consulta_de_DPEr89[[#This Row],[Natureza]]=\"S\",\"X\",\"\")","v":""}]
[2020,411301,"67.512001T","Figueira da Foz",605,{"v":15000,"d":"15,000"},42,"O",null,"ESTEIRA","3","300","Alumínio","C",{"$f":"IF(Tabela_Consulta_de_DPEr89[[#This Row],[Natureza]]<>\"S\",IF(Tabela_Consulta_de_DPEr89[[#This Row],[Natureza]]<>\"\",Tabela_Consulta_de_DPEr89[[#This Row],[Natureza]],\"\"),\"\")","v":"O"},{"$f":"IF(Tabela_Consulta_de_DPEr89[[#This Row],[Natureza]]=\"S\",\"X\",\"\")","v":""}]
[2020,411301,"67.512001T","Figueira da Foz",605,{"v":15000,"d":"15,000"},42,"O",null,"ESTEIRA","3","300","Alumínio","C",{"$f":"IF(Tabela_Consulta_de_DPEr89[[#This Row],[Natureza]]<>\"S\",IF(Tabela_Consulta_de_DPEr89[[#This Row],[Natureza]]<>\"\",Tabela_Consulta_de_DPEr89[[#This Row],[Natureza]],\"\"),\"\")","v":"O"},{"$f":"IF(Tabela_Consulta_de_DPEr89[[#This Row],[Natureza]]=\"S\",\"X\",\"\")","v":""}]
[2020,411301,"67.51200W1.1","Figueira da Foz",605,{"v":15000,"d":"15,000"},25,"O",null,"ESTEIRA","1","400","Alumínio","C",{"$f":"IF(Tabela_Consulta_de_DPEr89[[#This Row],[Natureza]]<>\"S\",IF(Tabela_Consulta_de_DPEr89[[#This Row],[Natureza]]<>\"\",Tabela_Consulta_de_DPEr89[[#This Row],[Natureza]],\"\"),\"\")","v":"O"},{"$f":"IF(Tabela_Consulta_de_DPEr89[[#This Row],[Natureza]]=\"S\",\"X\",\"\")","v":""}]
[2020,411301,"67.51200W1.1","Figueira da Foz",605,{"v":15000,"d":"15,000"},25,"O",null,"ESTEIRA","1","400","Alumínio","C",{"$f":"IF(Tabela_Consulta_de_DPEr89[[#This Row],[Natureza]]<>\"S\",IF(Tabela_Consulta_de_DPEr89[[#This Row],[Natureza]]<>\"\",Tabela_Consulta_de_DPEr89[[#This Row],[Natureza]],\"\"),\"\")","v":"O"},{"$f":"IF(Tabela_Consulta_de_DPEr89[[#This Row],[Natureza]]=\"S\",\"X\",\"\")","v":""}]
[2020,411301,"67.51200W1.2","Figueira da Foz",605,{"v":15000,"d":"15,000"},25,"O",null,"ESTEIRA","1","400","Alumínio","C",{"$f":"IF(Tabela_Consulta_de_DPEr89[[#This Row],[Natureza]]<>\"S\",IF(Tabela_Consulta_de_DPEr89[[#This Row],[Natureza]]<>\"\",Tabela_Consulta_de_DPEr89[[#This Row],[Natureza]],\"\"),\"\")","v":"O"},{"$f":"IF(Tabela_Consulta_de_DPEr89[[#This Row],[Natureza]]=\"S\",\"X\",\"\")","v":""}]
[2020,411301,"67.51200W1.2","Figueira da Foz",605,{"v":15000,"d":"15,000"},25,"O",null,"ESTEIRA","1","400","Alumínio","C",{"$f":"IF(Tabela_Consulta_de_DPEr89[[#This Row],[Natureza]]<>\"S\",IF(Tabela_Consulta_de_DPEr89[[#This Row],[Natureza]]<>\"\",Tabela_Consulta_de_DPEr89[[#This Row],[Natureza]],\"\"),\"\")","v":"O"},{"$f":"IF(Tabela_Consulta_de_DPEr89[[#This Row],[Natureza]]=\"S\",\"X\",\"\")","v":""}]
[2020,411301,"67.51200W1.3","Figueira da Foz",605,{"v":15000,"d":"15,000"},25,"O",null,"ESTEIRA","1","400","Alumínio","C",{"$f":"IF(Tabela_Consulta_de_DPEr89[[#This Row],[Natureza]]<>\"S\",IF(Tabela_Consulta_de_DPEr89[[#This Row],[Natureza]]<>\"\",Tabela_Consulta_de_DPEr89[[#This Row],[Natureza]],\"\"),\"\")","v":"O"},{"$f":"IF(Tabela_Consulta_de_DPEr89[[#This Row],[Natureza]]=\"S\",\"X\",\"\")","v":""}]
[2020,411301,"67.51200W1.3","Figueira da Foz",605,{"v":15000,"d":"15,000"},25,"O",null,"ESTEIRA","1","400","Alumínio","C",{"$f":"IF(Tabela_Consulta_de_DPEr89[[#This Row],[Natureza]]<>\"S\",IF(Tabela_Consulta_de_DPEr89[[#This Row],[Natureza]]<>\"\",Tabela_Consulta_de_DPEr89[[#This Row],[Natureza]],\"\"),\"\")","v":"O"},{"$f":"IF(Tabela_Consulta_de_DPEr89[[#This Row],[Natureza]]=\"S\",\"X\",\"\")","v":""}]
[2020,411301,"67.51200W1.4","Figueira da Foz",605,{"v":15000,"d":"15,000"},25,"O",null,"ESTEIRA","1","400","Alumínio","C",{"$f":"IF(Tabela_Consulta_de_DPEr89[[#This Row],[Natureza]]<>\"S\",IF(Tabela_Consulta_de_DPEr89[[#This Row],[Natureza]]<>\"\",Tabela_Consulta_de_DPEr89[[#This Row],[Natureza]],\"\"),\"\")","v":"O"},{"$f":"IF(Tabela_Consulta_de_DPEr89[[#This Row],[Natureza]]=\"S\",\"X\",\"\")","v":""}]
[2020,411301,"67.51200W1.4","Figueira da Foz",605,{"v":15000,"d":"15,000"},25,"O",null,"ESTEIRA","1","400","Alumínio","C",{"$f":"IF(Tabela_Consulta_de_DPEr89[[#This Row],[Natureza]]<>\"S\",IF(Tabela_Consulta_de_DPEr89[[#This Row],[Natureza]]<>\"\",Tabela_Consulta_de_DPEr89[[#This Row],[Natureza]],\"\"),\"\")","v":"O"},{"$f":"IF(Tabela_Consulta_de_DPEr89[[#This Row],[Natureza]]=\"S\",\"X\",\"\")","v":""}]
[2020,411301,"67.51200W1.5","Figueira da Foz",605,{"v":15000,"d":"15,000"},25,"O",null,"ESTEIRA","1","400","Alumínio","C",{"$f":"IF(Tabela_Consulta_de_DPEr89[[#This Row],[Natureza]]<>\"S\",IF(Tabela_Consulta_de_DPEr89[[#This Row],[Natureza]]<>\"\",Tabela_Consulta_de_DPEr89[[#This Row],[Natureza]],\"\"),\"\")","v":"O"},{"$f":"IF(Tabela_Consulta_de_DPEr89[[#This Row],[Natureza]]=\"S\",\"X\",\"\")","v":""}]
[2020,411301,"67.51200W1.5","Figueira da Foz",605,{"v":15000,"d":"15,000"},25,"O",null,"ESTEIRA","1","400","Alumínio","C",{"$f":"IF(Tabela_Consulta_de_DPEr89[[#This Row],[Natureza]]<>\"S\",IF(Tabela_Consulta_de_DPEr89[[#This Row],[Natureza]]<>\"\",Tabela_Consulta_de_DPEr89[[#This Row],[Natureza]],\"\"),\"\")","v":"O"},{"$f":"IF(Tabela_Consulta_de_DPEr89[[#This Row],[Natureza]]=\"S\",\"X\",\"\")","v":""}]
[2020,411301,"67.51200W1.6","Figueira da Foz",605,{"v":15000,"d":"15,000"},25,"O",null,"ESTEIRA","1","400","Alumínio","C",{"$f":"IF(Tabela_Consulta_de_DPEr89[[#This Row],[Natureza]]<>\"S\",IF(Tabela_Consulta_de_DPEr89[[#This Row],[Natureza]]<>\"\",Tabela_Consulta_de_DPEr89[[#This Row],[Natureza]],\"\"),\"\")","v":"O"},{"$f":"IF(Tabela_Consulta_de_DPEr89[[#This Row],[Natureza]]=\"S\",\"X\",\"\")","v":""}]
[2020,411301,"67.51200W1.6","Figueira da Foz",605,{"v":15000,"d":"15,000"},25,"O",null,"ESTEIRA","1","400","Alumínio","C",{"$f":"IF(Tabela_Consulta_de_DPEr89[[#This Row],[Natureza]]<>\"S\",IF(Tabela_Consulta_de_DPEr89[[#This Row],[Natureza]]<>\"\",Tabela_Consulta_de_DPEr89[[#This Row],[Natureza]],\"\"),\"\")","v":"O"},{"$f":"IF(Tabela_Consulta_de_DPEr89[[#This Row],[Natureza]]=\"S\",\"X\",\"\")","v":""}]
[2020,411301,"67.51200W10.1","Figueira da Foz",605,{"v":15000,"d":"15,000"},820,"O",null,"ESTEIRA","1","800","Alumínio","C",{"$f":"IF(Tabela_Consulta_de_DPEr89[[#This Row],[Natureza]]<>\"S\",IF(Tabela_Consulta_de_DPEr89[[#This Row],[Natureza]]<>\"\",Tabela_Consulta_de_DPEr89[[#This Row],[Natureza]],\"\"),\"\")","v":"O"},{"$f":"IF(Tabela_Consulta_de_DPEr89[[#This Row],[Natureza]]=\"S\",\"X\",\"\")","v":""}]
[2020,411301,"67.51200W10.1","Figueira da Foz",605,{"v":15000,"d":"15,000"},820,"O",null,"ESTEIRA","1","800","Alumínio","C",{"$f":"IF(Tabela_Consulta_de_DPEr89[[#This Row],[Natureza]]<>\"S\",IF(Tabela_Consulta_de_DPEr89[[#This Row],[Natureza]]<>\"\",Tabela_Consulta_de_DPEr89[[#This Row],[Natureza]],\"\"),\"\")","v":"O"},{"$f":"IF(Tabela_Consulta_de_DPEr89[[#This Row],[Natureza]]=\"S\",\"X\",\"\")","v":""}]
[2020,411301,"67.51200W10.2","Figueira da Foz",605,{"v":15000,"d":"15,000"},820,"O",null,"ESTEIRA","1","800","Alumínio","C",{"$f":"IF(Tabela_Consulta_de_DPEr89[[#This Row],[Natureza]]<>\"S\",IF(Tabela_Consulta_de_DPEr89[[#This Row],[Natureza]]<>\"\",Tabela_Consulta_de_DPEr89[[#This Row],[Natureza]],\"\"),\"\")","v":"O"},{"$f":"IF(Tabela_Consulta_de_DPEr89[[#This Row],[Natureza]]=\"S\",\"X\",\"\")","v":""}]
[2020,411301,"67.51200W10.2","Figueira da Foz",605,{"v":15000,"d":"15,000"},820,"O",null,"ESTEIRA","1","800","Alumínio","C",{"$f":"IF(Tabela_Consulta_de_DPEr89[[#This Row],[Natureza]]<>\"S\",IF(Tabela_Consulta_de_DPEr89[[#This Row],[Natureza]]<>\"\",Tabela_Consulta_de_DPEr89[[#This Row],[Natureza]],\"\"),\"\")","v":"O"},{"$f":"IF(Tabela_Consulta_de_DPEr89[[#This Row],[Natureza]]=\"S\",\"X\",\"\")","v":""}]
[2020,411301,"67.51200W10.3","Figueira da Foz",605,{"v":15000,"d":"15,000"},820,"O",null,"ESTEIRA","1","800","Alumínio","C",{"$f":"IF(Tabela_Consulta_de_DPEr89[[#This Row],[Natureza]]<>\"S\",IF(Tabela_Consulta_de_DPEr89[[#This Row],[Natureza]]<>\"\",Tabela_Consulta_de_DPEr89[[#This Row],[Natureza]],\"\"),\"\")","v":"O"},{"$f":"IF(Tabela_Consulta_de_DPEr89[[#This Row],[Natureza]]=\"S\",\"X\",\"\")","v":""}]
[2020,411301,"67.51200W10.3","Figueira da Foz",605,{"v":15000,"d":"15,000"},820,"O",null,"ESTEIRA","1","800","Alumínio","C",{"$f":"IF(Tabela_Consulta_de_DPEr89[[#This Row],[Natureza]]<>\"S\",IF(Tabela_Consulta_de_DPEr89[[#This Row],[Natureza]]<>\"\",Tabela_Consulta_de_DPEr89[[#This Row],[Natureza]],\"\"),\"\")","v":"O"},{"$f":"IF(Tabela_Consulta_de_DPEr89[[#This Row],[Natureza]]=\"S\",\"X\",\"\")","v":""}]
[2020,411301,"67.51200W10.4","Figueira da Foz",605,{"v":15000,"d":"15,000"},820,"O",null,"ESTEIRA","1","800","Alumínio","C",{"$f":"IF(Tabela_Consulta_de_DPEr89[[#This Row],[Natureza]]<>\"S\",IF(Tabela_Consulta_de_DPEr89[[#This Row],[Natureza]]<>\"\",Tabela_Consulta_de_DPEr89[[#This Row],[Natureza]],\"\"),\"\")","v":"O"},{"$f":"IF(Tabela_Consulta_de_DPEr89[[#This Row],[Natureza]]=\"S\",\"X\",\"\")","v":""}]
[2020,411301,"67.51200W10.4","Figueira da Foz",605,{"v":15000,"d":"15,000"},820,"O",null,"ESTEIRA","1","800","Alumínio","C",{"$f":"IF(Tabela_Consulta_de_DPEr89[[#This Row],[Natureza]]<>\"S\",IF(Tabela_Consulta_de_DPEr89[[#This Row],[Natureza]]<>\"\",Tabela_Consulta_de_DPEr89[[#This Row],[Natureza]],\"\"),\"\")","v":"O"},{"$f":"IF(Tabela_Consulta_de_DPEr89[[#This Row],[Natureza]]=\"S\",\"X\",\"\")","v":""}]
[2020,411301,"67.51200W10.5","Figueira da Foz",605,{"v":15000,"d":"15,000"},820,"O",null,"ESTEIRA","1","800","Alumínio","C",{"$f":"IF(Tabela_Consulta_de_DPEr89[[#This Row],[Natureza]]<>\"S\",IF(Tabela_Consulta_de_DPEr89[[#This Row],[Natureza]]<>\"\",Tabela_Consulta_de_DPEr89[[#This Row],[Natureza]],\"\"),\"\")","v":"O"},{"$f":"IF(Tabela_Consulta_de_DPEr89[[#This Row],[Natureza]]=\"S\",\"X\",\"\")","v":""}]
[2020,411301,"67.51200W10.5","Figueira da Foz",605,{"v":15000,"d":"15,000"},820,"O",null,"ESTEIRA","1","800","Alumínio","C",{"$f":"IF(Tabela_Consulta_de_DPEr89[[#This Row],[Natureza]]<>\"S\",IF(Tabela_Consulta_de_DPEr89[[#This Row],[Natureza]]<>\"\",Tabela_Consulta_de_DPEr89[[#This Row],[Natureza]],\"\"),\"\")","v":"O"},{"$f":"IF(Tabela_Consulta_de_DPEr89[[#This Row],[Natureza]]=\"S\",\"X\",\"\")","v":""}]
[2020,411301,"67.51200W10.6","Figueira da Foz",605,{"v":15000,"d":"15,000"},820,"O",null,"ESTEIRA","1","800","Alumínio","C",{"$f":"IF(Tabela_Consulta_de_DPEr89[[#This Row],[Natureza]]<>\"S\",IF(Tabela_Consulta_de_DPEr89[[#This Row],[Natureza]]<>\"\",Tabela_Consulta_de_DPEr89[[#This Row],[Natureza]],\"\"),\"\")","v":"O"},{"$f":"IF(Tabela_Consulta_de_DPEr89[[#This Row],[Natureza]]=\"S\",\"X\",\"\")","v":""}]
[2020,411301,"67.51200W10.6","Figueira da Foz",605,{"v":15000,"d":"15,000"},820,"O",null,"ESTEIRA","1","800","Alumínio","C",{"$f":"IF(Tabela_Consulta_de_DPEr89[[#This Row],[Natureza]]<>\"S\",IF(Tabela_Consulta_de_DPEr89[[#This Row],[Natureza]]<>\"\",Tabela_Consulta_de_DPEr89[[#This Row],[Natureza]],\"\"),\"\")","v":"O"},{"$f":"IF(Tabela_Consulta_de_DPEr89[[#This Row],[Natureza]]=\"S\",\"X\",\"\")","v":""}]
[2020,411301,"67.51200W10.7","Figueira da Foz",605,{"v":15000,"d":"15,000"},820,"O",null,"ESTEIRA","1","800","Alumínio","C",{"$f":"IF(Tabela_Consulta_de_DPEr89[[#This Row],[Natureza]]<>\"S\",IF(Tabela_Consulta_de_DPEr89[[#This Row],[Natureza]]<>\"\",Tabela_Consulta_de_DPEr89[[#This Row],[Natureza]],\"\"),\"\")","v":"O"},{"$f":"IF(Tabela_Consulta_de_DPEr89[[#This Row],[Natureza]]=\"S\",\"X\",\"\")","v":""}]
[2020,411301,"67.51200W10.7","Figueira da Foz",605,{"v":15000,"d":"15,000"},820,"O",null,"ESTEIRA","1","800","Alumínio","C",{"$f":"IF(Tabela_Consulta_de_DPEr89[[#This Row],[Natureza]]<>\"S\",IF(Tabela_Consulta_de_DPEr89[[#This Row],[Natureza]]<>\"\",Tabela_Consulta_de_DPEr89[[#This Row],[Natureza]],\"\"),\"\")","v":"O"},{"$f":"IF(Tabela_Consulta_de_DPEr89[[#This Row],[Natureza]]=\"S\",\"X\",\"\")","v":""}]
[2020,411301,"67.51200W10.8","Figueira da Foz",605,{"v":15000,"d":"15,000"},820,"O",null,"ESTEIRA","1","800","Alumínio","C",{"$f":"IF(Tabela_Consulta_de_DPEr89[[#This Row],[Natureza]]<>\"S\",IF(Tabela_Consulta_de_DPEr89[[#This Row],[Natureza]]<>\"\",Tabela_Consulta_de_DPEr89[[#This Row],[Natureza]],\"\"),\"\")","v":"O"},{"$f":"IF(Tabela_Consulta_de_DPEr89[[#This Row],[Natureza]]=\"S\",\"X\",\"\")","v":""}]
[2020,411301,"67.51200W10.8","Figueira da Foz",605,{"v":15000,"d":"15,000"},820,"O",null,"ESTEIRA","1","800","Alumínio","C",{"$f":"IF(Tabela_Consulta_de_DPEr89[[#This Row],[Natureza]]<>\"S\",IF(Tabela_Consulta_de_DPEr89[[#This Row],[Natureza]]<>\"\",Tabela_Consulta_de_DPEr89[[#This Row],[Natureza]],\"\"),\"\")","v":"O"},{"$f":"IF(Tabela_Consulta_de_DPEr89[[#This Row],[Natureza]]=\"S\",\"X\",\"\")","v":""}]
[2020,411301,"67.51200W10.9","Figueira da Foz",605,{"v":15000,"d":"15,000"},820,"O",null,"ESTEIRA","1","800","Alumínio","C",{"$f":"IF(Tabela_Consulta_de_DPEr89[[#This Row],[Natureza]]<>\"S\",IF(Tabela_Consulta_de_DPEr89[[#This Row],[Natureza]]<>\"\",Tabela_Consulta_de_DPEr89[[#This Row],[Natureza]],\"\"),\"\")","v":"O"},{"$f":"IF(Tabela_Consulta_de_DPEr89[[#This Row],[Natureza]]=\"S\",\"X\",\"\")","v":""}]
[2020,411301,"67.51200W10.9","Figueira da Foz",605,{"v":15000,"d":"15,000"},820,"O",null,"ESTEIRA","1","800","Alumínio","C",{"$f":"IF(Tabela_Consulta_de_DPEr89[[#This Row],[Natureza]]<>\"S\",IF(Tabela_Consulta_de_DPEr89[[#This Row],[Natureza]]<>\"\",Tabela_Consulta_de_DPEr89[[#This Row],[Natureza]],\"\"),\"\")","v":"O"},{"$f":"IF(Tabela_Consulta_de_DPEr89[[#This Row],[Natureza]]=\"S\",\"X\",\"\")","v":""}]
[2020,411301,"67.51200W11.1","Figueira da Foz",605,{"v":15000,"d":"15,000"},535,"O",null,"ESTEIRA","1","400","Alumínio","C",{"$f":"IF(Tabela_Consulta_de_DPEr89[[#This Row],[Natureza]]<>\"S\",IF(Tabela_Consulta_de_DPEr89[[#This Row],[Natureza]]<>\"\",Tabela_Consulta_de_DPEr89[[#This Row],[Natureza]],\"\"),\"\")","v":"O"},{"$f":"IF(Tabela_Consulta_de_DPEr89[[#This Row],[Natureza]]=\"S\",\"X\",\"\")","v":""}]
[2020,411301,"67.51200W11.1","Figueira da Foz",605,{"v":15000,"d":"15,000"},535,"O",null,"ESTEIRA","1","400","Alumínio","C",{"$f":"IF(Tabela_Consulta_de_DPEr89[[#This Row],[Natureza]]<>\"S\",IF(Tabela_Consulta_de_DPEr89[[#This Row],[Natureza]]<>\"\",Tabela_Consulta_de_DPEr89[[#This Row],[Natureza]],\"\"),\"\")","v":"O"},{"$f":"IF(Tabela_Consulta_de_DPEr89[[#This Row],[Natureza]]=\"S\",\"X\",\"\")","v":""}]
[2020,411301,"67.51200W11.2","Figueira da Foz",605,{"v":15000,"d":"15,000"},535,"O",null,"ESTEIRA","1","400","Alumínio","C",{"$f":"IF(Tabela_Consulta_de_DPEr89[[#This Row],[Natureza]]<>\"S\",IF(Tabela_Consulta_de_DPEr89[[#This Row],[Natureza]]<>\"\",Tabela_Consulta_de_DPEr89[[#This Row],[Natureza]],\"\"),\"\")","v":"O"},{"$f":"IF(Tabela_Consulta_de_DPEr89[[#This Row],[Natureza]]=\"S\",\"X\",\"\")","v":""}]
[2020,411301,"67.51200W11.2","Figueira da Foz",605,{"v":15000,"d":"15,000"},535,"O",null,"ESTEIRA","1","400","Alumínio","C",{"$f":"IF(Tabela_Consulta_de_DPEr89[[#This Row],[Natureza]]<>\"S\",IF(Tabela_Consulta_de_DPEr89[[#This Row],[Natureza]]<>\"\",Tabela_Consulta_de_DPEr89[[#This Row],[Natureza]],\"\"),\"\")","v":"O"},{"$f":"IF(Tabela_Consulta_de_DPEr89[[#This Row],[Natureza]]=\"S\",\"X\",\"\")","v":""}]
[2020,411301,"67.51200W11.3","Figueira da Foz",605,{"v":15000,"d":"15,000"},535,"O",null,"ESTEIRA","1","400","Alumínio","C",{"$f":"IF(Tabela_Consulta_de_DPEr89[[#This Row],[Natureza]]<>\"S\",IF(Tabela_Consulta_de_DPEr89[[#This Row],[Natureza]]<>\"\",Tabela_Consulta_de_DPEr89[[#This Row],[Natureza]],\"\"),\"\")","v":"O"},{"$f":"IF(Tabela_Consulta_de_DPEr89[[#This Row],[Natureza]]=\"S\",\"X\",\"\")","v":""}]
[2020,411301,"67.51200W11.3","Figueira da Foz",605,{"v":15000,"d":"15,000"},535,"O",null,"ESTEIRA","1","400","Alumínio","C",{"$f":"IF(Tabela_Consulta_de_DPEr89[[#This Row],[Natureza]]<>\"S\",IF(Tabela_Consulta_de_DPEr89[[#This Row],[Natureza]]<>\"\",Tabela_Consulta_de_DPEr89[[#This Row],[Natureza]],\"\"),\"\")","v":"O"},{"$f":"IF(Tabela_Consulta_de_DPEr89[[#This Row],[Natureza]]=\"S\",\"X\",\"\")","v":""}]
[2020,411301,"67.51200W11.4","Figueira da Foz",605,{"v":15000,"d":"15,000"},535,"O",null,"ESTEIRA","1","400","Alumínio","C",{"$f":"IF(Tabela_Consulta_de_DPEr89[[#This Row],[Natureza]]<>\"S\",IF(Tabela_Consulta_de_DPEr89[[#This Row],[Natureza]]<>\"\",Tabela_Consulta_de_DPEr89[[#This Row],[Natureza]],\"\"),\"\")","v":"O"},{"$f":"IF(Tabela_Consulta_de_DPEr89[[#This Row],[Natureza]]=\"S\",\"X\",\"\")","v":""}]
[2020,411301,"67.51200W11.4","Figueira da Foz",605,{"v":15000,"d":"15,000"},535,"O",null,"ESTEIRA","1","400","Alumínio","C",{"$f":"IF(Tabela_Consulta_de_DPEr89[[#This Row],[Natureza]]<>\"S\",IF(Tabela_Consulta_de_DPEr89[[#This Row],[Natureza]]<>\"\",Tabela_Consulta_de_DPEr89[[#This Row],[Natureza]],\"\"),\"\")","v":"O"},{"$f":"IF(Tabela_Consulta_de_DPEr89[[#This Row],[Natureza]]=\"S\",\"X\",\"\")","v":""}]
[2020,411301,"67.51200W11.5","Figueira da Foz",605,{"v":15000,"d":"15,000"},535,"O",null,"ESTEIRA","1","400","Alumínio","C",{"$f":"IF(Tabela_Consulta_de_DPEr89[[#This Row],[Natureza]]<>\"S\",IF(Tabela_Consulta_de_DPEr89[[#This Row],[Natureza]]<>\"\",Tabela_Consulta_de_DPEr89[[#This Row],[Natureza]],\"\"),\"\")","v":"O"},{"$f":"IF(Tabela_Consulta_de_DPEr89[[#This Row],[Natureza]]=\"S\",\"X\",\"\")","v":""}]
[2020,411301,"67.51200W11.5","Figueira da Foz",605,{"v":15000,"d":"15,000"},535,"O",null,"ESTEIRA","1","400","Alumínio","C",{"$f":"IF(Tabela_Consulta_de_DPEr89[[#This Row],[Natureza]]<>\"S\",IF(Tabela_Consulta_de_DPEr89[[#This Row],[Natureza]]<>\"\",Tabela_Consulta_de_DPEr89[[#This Row],[Natureza]],\"\"),\"\")","v":"O"},{"$f":"IF(Tabela_Consulta_de_DPEr89[[#This Row],[Natureza]]=\"S\",\"X\",\"\")","v":""}]
[2020,411301,"67.51200W11.6","Figueira da Foz",605,{"v":15000,"d":"15,000"},535,"O",null,"ESTEIRA","1","400","Alumínio","C",{"$f":"IF(Tabela_Consulta_de_DPEr89[[#This Row],[Natureza]]<>\"S\",IF(Tabela_Consulta_de_DPEr89[[#This Row],[Natureza]]<>\"\",Tabela_Consulta_de_DPEr89[[#This Row],[Natureza]],\"\"),\"\")","v":"O"},{"$f":"IF(Tabela_Consulta_de_DPEr89[[#This Row],[Natureza]]=\"S\",\"X\",\"\")","v":""}]
[2020,411301,"67.51200W11.6","Figueira da Foz",605,{"v":15000,"d":"15,000"},535,"O",null,"ESTEIRA","1","400","Alumínio","C",{"$f":"IF(Tabela_Consulta_de_DPEr89[[#This Row],[Natureza]]<>\"S\",IF(Tabela_Consulta_de_DPEr89[[#This Row],[Natureza]]<>\"\",Tabela_Consulta_de_DPEr89[[#This Row],[Natureza]],\"\"),\"\")","v":"O"},{"$f":"IF(Tabela_Consulta_de_DPEr89[[#This Row],[Natureza]]=\"S\",\"X\",\"\")","v":""}]
[2020,411301,"67.51200W2.1","Figueira da Foz",605,{"v":15000,"d":"15,000"},25,"O",null,"ESTEIRA","1","400","Alumínio","C",{"$f":"IF(Tabela_Consulta_de_DPEr89[[#This Row],[Natureza]]<>\"S\",IF(Tabela_Consulta_de_DPEr89[[#This Row],[Natureza]]<>\"\",Tabela_Consulta_de_DPEr89[[#This Row],[Natureza]],\"\"),\"\")","v":"O"},{"$f":"IF(Tabela_Consulta_de_DPEr89[[#This Row],[Natureza]]=\"S\",\"X\",\"\")","v":""}]
[2020,411301,"67.51200W2.1","Figueira da Foz",605,{"v":15000,"d":"15,000"},25,"O",null,"ESTEIRA","1","400","Alumínio","C",{"$f":"IF(Tabela_Consulta_de_DPEr89[[#This Row],[Natureza]]<>\"S\",IF(Tabela_Consulta_de_DPEr89[[#This Row],[Natureza]]<>\"\",Tabela_Consulta_de_DPEr89[[#This Row],[Natureza]],\"\"),\"\")","v":"O"},{"$f":"IF(Tabela_Consulta_de_DPEr89[[#This Row],[Natureza]]=\"S\",\"X\",\"\")","v":""}]
[2020,411301,"67.51200W2.2","Figueira da Foz",605,{"v":15000,"d":"15,000"},25,"O",null,"ESTEIRA","1","400","Alumínio","C",{"$f":"IF(Tabela_Consulta_de_DPEr89[[#This Row],[Natureza]]<>\"S\",IF(Tabela_Consulta_de_DPEr89[[#This Row],[Natureza]]<>\"\",Tabela_Consulta_de_DPEr89[[#This Row],[Natureza]],\"\"),\"\")","v":"O"},{"$f":"IF(Tabela_Consulta_de_DPEr89[[#This Row],[Natureza]]=\"S\",\"X\",\"\")","v":""}]
[2020,411301,"67.51200W2.2","Figueira da Foz",605,{"v":15000,"d":"15,000"},25,"O",null,"ESTEIRA","1","400","Alumínio","C",{"$f":"IF(Tabela_Consulta_de_DPEr89[[#This Row],[Natureza]]<>\"S\",IF(Tabela_Consulta_de_DPEr89[[#This Row],[Natureza]]<>\"\",Tabela_Consulta_de_DPEr89[[#This Row],[Natureza]],\"\"),\"\")","v":"O"},{"$f":"IF(Tabela_Consulta_de_DPEr89[[#This Row],[Natureza]]=\"S\",\"X\",\"\")","v":""}]
[2020,411301,"67.51200W2.3","Figueira da Foz",605,{"v":15000,"d":"15,000"},25,"O",null,"ESTEIRA","1","400","Alumínio","C",{"$f":"IF(Tabela_Consulta_de_DPEr89[[#This Row],[Natureza]]<>\"S\",IF(Tabela_Consulta_de_DPEr89[[#This Row],[Natureza]]<>\"\",Tabela_Consulta_de_DPEr89[[#This Row],[Natureza]],\"\"),\"\")","v":"O"},{"$f":"IF(Tabela_Consulta_de_DPEr89[[#This Row],[Natureza]]=\"S\",\"X\",\"\")","v":""}]
[2020,411301,"67.51200W2.3","Figueira da Foz",605,{"v":15000,"d":"15,000"},25,"O",null,"ESTEIRA","1","400","Alumínio","C",{"$f":"IF(Tabela_Consulta_de_DPEr89[[#This Row],[Natureza]]<>\"S\",IF(Tabela_Consulta_de_DPEr89[[#This Row],[Natureza]]<>\"\",Tabela_Consulta_de_DPEr89[[#This Row],[Natureza]],\"\"),\"\")","v":"O"},{"$f":"IF(Tabela_Consulta_de_DPEr89[[#This Row],[Natureza]]=\"S\",\"X\",\"\")","v":""}]
[2020,411301,"67.51200W2.4","Figueira da Foz",605,{"v":15000,"d":"15,000"},25,"O",null,"ESTEIRA","1","400","Alumínio","C",{"$f":"IF(Tabela_Consulta_de_DPEr89[[#This Row],[Natureza]]<>\"S\",IF(Tabela_Consulta_de_DPEr89[[#This Row],[Natureza]]<>\"\",Tabela_Consulta_de_DPEr89[[#This Row],[Natureza]],\"\"),\"\")","v":"O"},{"$f":"IF(Tabela_Consulta_de_DPEr89[[#This Row],[Natureza]]=\"S\",\"X\",\"\")","v":""}]
[2020,411301,"67.51200W2.4","Figueira da Foz",605,{"v":15000,"d":"15,000"},25,"O",null,"ESTEIRA","1","400","Alumínio","C",{"$f":"IF(Tabela_Consulta_de_DPEr89[[#This Row],[Natureza]]<>\"S\",IF(Tabela_Consulta_de_DPEr89[[#This Row],[Natureza]]<>\"\",Tabela_Consulta_de_DPEr89[[#This Row],[Natureza]],\"\"),\"\")","v":"O"},{"$f":"IF(Tabela_Consulta_de_DPEr89[[#This Row],[Natureza]]=\"S\",\"X\",\"\")","v":""}]
[2020,411301,"67.51200W2.5","Figueira da Foz",605,{"v":15000,"d":"15,000"},25,"O",null,"ESTEIRA","1","400","Alumínio","C",{"$f":"IF(Tabela_Consulta_de_DPEr89[[#This Row],[Natureza]]<>\"S\",IF(Tabela_Consulta_de_DPEr89[[#This Row],[Natureza]]<>\"\",Tabela_Consulta_de_DPEr89[[#This Row],[Natureza]],\"\"),\"\")","v":"O"},{"$f":"IF(Tabela_Consulta_de_DPEr89[[#This Row],[Natureza]]=\"S\",\"X\",\"\")","v":""}]
[2020,411301,"67.51200W2.5","Figueira da Foz",605,{"v":15000,"d":"15,000"},25,"O",null,"ESTEIRA","1","400","Alumínio","C",{"$f":"IF(Tabela_Consulta_de_DPEr89[[#This Row],[Natureza]]<>\"S\",IF(Tabela_Consulta_de_DPEr89[[#This Row],[Natureza]]<>\"\",Tabela_Consulta_de_DPEr89[[#This Row],[Natureza]],\"\"),\"\")","v":"O"},{"$f":"IF(Tabela_Consulta_de_DPEr89[[#This Row],[Natureza]]=\"S\",\"X\",\"\")","v":""}]
[2020,411301,"67.51200W2.6","Figueira da Foz",605,{"v":15000,"d":"15,000"},25,"O",null,"ESTEIRA","1","400","Alumínio","C",{"$f":"IF(Tabela_Consulta_de_DPEr89[[#This Row],[Natureza]]<>\"S\",IF(Tabela_Consulta_de_DPEr89[[#This Row],[Natureza]]<>\"\",Tabela_Consulta_de_DPEr89[[#This Row],[Natureza]],\"\"),\"\")","v":"O"},{"$f":"IF(Tabela_Consulta_de_DPEr89[[#This Row],[Natureza]]=\"S\",\"X\",\"\")","v":""}]
[2020,411301,"67.51200W2.6","Figueira da Foz",605,{"v":15000,"d":"15,000"},25,"O",null,"ESTEIRA","1","400","Alumínio","C",{"$f":"IF(Tabela_Consulta_de_DPEr89[[#This Row],[Natureza]]<>\"S\",IF(Tabela_Consulta_de_DPEr89[[#This Row],[Natureza]]<>\"\",Tabela_Consulta_de_DPEr89[[#This Row],[Natureza]],\"\"),\"\")","v":"O"},{"$f":"IF(Tabela_Consulta_de_DPEr89[[#This Row],[Natureza]]=\"S\",\"X\",\"\")","v":""}]
[2020,411301,"67.51200W4","Figueira da Foz",605,{"v":15000,"d":"15,000"},50,"O",null,"ESTEIRA","3","240","Alumínio","C",{"$f":"IF(Tabela_Consulta_de_DPEr89[[#This Row],[Natureza]]<>\"S\",IF(Tabela_Consulta_de_DPEr89[[#This Row],[Natureza]]<>\"\",Tabela_Consulta_de_DPEr89[[#This Row],[Natureza]],\"\"),\"\")","v":"O"},{"$f":"IF(Tabela_Consulta_de_DPEr89[[#This Row],[Natureza]]=\"S\",\"X\",\"\")","v":""}]
[2020,411301,"67.51200W4","Figueira da Foz",605,{"v":15000,"d":"15,000"},50,"O",null,"ESTEIRA","3","240","Alumínio","C",{"$f":"IF(Tabela_Consulta_de_DPEr89[[#This Row],[Natureza]]<>\"S\",IF(Tabela_Consulta_de_DPEr89[[#This Row],[Natureza]]<>\"\",Tabela_Consulta_de_DPEr89[[#This Row],[Natureza]],\"\"),\"\")","v":"O"},{"$f":"IF(Tabela_Consulta_de_DPEr89[[#This Row],[Natureza]]=\"S\",\"X\",\"\")","v":""}]
[2020,411301,"67.51200W5","Figueira da Foz",605,{"v":15000,"d":"15,000"},50,"O",null,"ESTEIRA","3","240","Alumínio","C",{"$f":"IF(Tabela_Consulta_de_DPEr89[[#This Row],[Natureza]]<>\"S\",IF(Tabela_Consulta_de_DPEr89[[#This Row],[Natureza]]<>\"\",Tabela_Consulta_de_DPEr89[[#This Row],[Natureza]],\"\"),\"\")","v":"O"},{"$f":"IF(Tabela_Consulta_de_DPEr89[[#This Row],[Natureza]]=\"S\",\"X\",\"\")","v":""}]
[2020,411301,"67.51200W5","Figueira da Foz",605,{"v":15000,"d":"15,000"},50,"O",null,"ESTEIRA","3","240","Alumínio","C",{"$f":"IF(Tabela_Consulta_de_DPEr89[[#This Row],[Natureza]]<>\"S\",IF(Tabela_Consulta_de_DPEr89[[#This Row],[Natureza]]<>\"\",Tabela_Consulta_de_DPEr89[[#This Row],[Natureza]],\"\"),\"\")","v":"O"},{"$f":"IF(Tabela_Consulta_de_DPEr89[[#This Row],[Natureza]]=\"S\",\"X\",\"\")","v":""}]
[2020,411301,"67.51200W6.1","Figueira da Foz",605,{"v":15000,"d":"15,000"},19,"O",null,"ESTEIRA","1","400","Alumínio","C",{"$f":"IF(Tabela_Consulta_de_DPEr89[[#This Row],[Natureza]]<>\"S\",IF(Tabela_Consulta_de_DPEr89[[#This Row],[Natureza]]<>\"\",Tabela_Consulta_de_DPEr89[[#This Row],[Natureza]],\"\"),\"\")","v":"O"},{"$f":"IF(Tabela_Consulta_de_DPEr89[[#This Row],[Natureza]]=\"S\",\"X\",\"\")","v":""}]
[2020,411301,"67.51200W6.1","Figueira da Foz",605,{"v":15000,"d":"15,000"},19,"O",null,"ESTEIRA","1","400","Alumínio","C",{"$f":"IF(Tabela_Consulta_de_DPEr89[[#This Row],[Natureza]]<>\"S\",IF(Tabela_Consulta_de_DPEr89[[#This Row],[Natureza]]<>\"\",Tabela_Consulta_de_DPEr89[[#This Row],[Natureza]],\"\"),\"\")","v":"O"},{"$f":"IF(Tabela_Consulta_de_DPEr89[[#This Row],[Natureza]]=\"S\",\"X\",\"\")","v":""}]
[2020,411301,"67.51200W6.2","Figueira da Foz",605,{"v":15000,"d":"15,000"},19,"O",null,"ESTEIRA","1","400","Alumínio","C",{"$f":"IF(Tabela_Consulta_de_DPEr89[[#This Row],[Natureza]]<>\"S\",IF(Tabela_Consulta_de_DPEr89[[#This Row],[Natureza]]<>\"\",Tabela_Consulta_de_DPEr89[[#This Row],[Natureza]],\"\"),\"\")","v":"O"},{"$f":"IF(Tabela_Consulta_de_DPEr89[[#This Row],[Natureza]]=\"S\",\"X\",\"\")","v":""}]
[2020,411301,"67.51200W6.2","Figueira da Foz",605,{"v":15000,"d":"15,000"},19,"O",null,"ESTEIRA","1","400","Alumínio","C",{"$f":"IF(Tabela_Consulta_de_DPEr89[[#This Row],[Natureza]]<>\"S\",IF(Tabela_Consulta_de_DPEr89[[#This Row],[Natureza]]<>\"\",Tabela_Consulta_de_DPEr89[[#This Row],[Natureza]],\"\"),\"\")","v":"O"},{"$f":"IF(Tabela_Consulta_de_DPEr89[[#This Row],[Natureza]]=\"S\",\"X\",\"\")","v":""}]
[2020,411301,"67.51200W6.3","Figueira da Foz",605,{"v":15000,"d":"15,000"},19,"O",null,"ESTEIRA","1","400","Alumínio","C",{"$f":"IF(Tabela_Consulta_de_DPEr89[[#This Row],[Natureza]]<>\"S\",IF(Tabela_Consulta_de_DPEr89[[#This Row],[Natureza]]<>\"\",Tabela_Consulta_de_DPEr89[[#This Row],[Natureza]],\"\"),\"\")","v":"O"},{"$f":"IF(Tabela_Consulta_de_DPEr89[[#This Row],[Natureza]]=\"S\",\"X\",\"\")","v":""}]
[2020,411301,"67.51200W6.3","Figueira da Foz",605,{"v":15000,"d":"15,000"},19,"O",null,"ESTEIRA","1","400","Alumínio","C",{"$f":"IF(Tabela_Consulta_de_DPEr89[[#This Row],[Natureza]]<>\"S\",IF(Tabela_Consulta_de_DPEr89[[#This Row],[Natureza]]<>\"\",Tabela_Consulta_de_DPEr89[[#This Row],[Natureza]],\"\"),\"\")","v":"O"},{"$f":"IF(Tabela_Consulta_de_DPEr89[[#This Row],[Natureza]]=\"S\",\"X\",\"\")","v":""}]
[2020,411301,"67.51200W6.4","Figueira da Foz",605,{"v":15000,"d":"15,000"},19,"O",null,"ESTEIRA","1","400","Alumínio","C",{"$f":"IF(Tabela_Consulta_de_DPEr89[[#This Row],[Natureza]]<>\"S\",IF(Tabela_Consulta_de_DPEr89[[#This Row],[Natureza]]<>\"\",Tabela_Consulta_de_DPEr89[[#This Row],[Natureza]],\"\"),\"\")","v":"O"},{"$f":"IF(Tabela_Consulta_de_DPEr89[[#This Row],[Natureza]]=\"S\",\"X\",\"\")","v":""}]
[2020,411301,"67.51200W6.4","Figueira da Foz",605,{"v":15000,"d":"15,000"},19,"O",null,"ESTEIRA","1","400","Alumínio","C",{"$f":"IF(Tabela_Consulta_de_DPEr89[[#This Row],[Natureza]]<>\"S\",IF(Tabela_Consulta_de_DPEr89[[#This Row],[Natureza]]<>\"\",Tabela_Consulta_de_DPEr89[[#This Row],[Natureza]],\"\"),\"\")","v":"O"},{"$f":"IF(Tabela_Consulta_de_DPEr89[[#This Row],[Natureza]]=\"S\",\"X\",\"\")","v":""}]
[2020,411701,"EDP-PT1","Pombal",1015,{"v":30000,"d":"30,000"},30,"B",1,null,"3","50","Alumínio","C",{"$f":"IF(Tabela_Consulta_de_DPEr89[[#This Row],[Natureza]]<>\"S\",IF(Tabela_Consulta_de_DPEr89[[#This Row],[Natureza]]<>\"\",Tabela_Consulta_de_DPEr89[[#This Row],[Natureza]],\"\"),\"\")","v":"B"},{"$f":"IF(Tabela_Consulta_de_DPEr89[[#This Row],[Natureza]]=\"S\",\"X\",\"\")","v":""}]
[2020,411701,"EDP-PT1","Pombal",1015,{"v":30000,"d":"30,000"},135,"S",null,null,"3","120","LXHIOV","C",{"$f":"IF(Tabela_Consulta_de_DPEr89[[#This Row],[Natureza]]<>\"S\",IF(Tabela_Consulta_de_DPEr89[[#This Row],[Natureza]]<>\"\",Tabela_Consulta_de_DPEr89[[#This Row],[Natureza]],\"\"),\"\")","v":""},{"$f":"IF(Tabela_Consulta_de_DPEr89[[#This Row],[Natureza]]=\"S\",\"X\",\"\")","v":"X"}]
[2020,411701,"EDP-PT4","Pombal",1015,{"v":30000,"d":"30,000"},100,"B",2,null,"3","50","Alumínio","C",{"$f":"IF(Tabela_Consulta_de_DPEr89[[#This Row],[Natureza]]<>\"S\",IF(Tabela_Consulta_de_DPEr89[[#This Row],[Natureza]]<>\"\",Tabela_Consulta_de_DPEr89[[#This Row],[Natureza]],\"\"),\"\")","v":"B"},{"$f":"IF(Tabela_Consulta_de_DPEr89[[#This Row],[Natureza]]=\"S\",\"X\",\"\")","v":""}]
[2020,411701,"EDP-PT4","Pombal",1015,{"v":30000,"d":"30,000"},30,"S",null,null,"3","120","LXHIOV","C",{"$f":"IF(Tabela_Consulta_de_DPEr89[[#This Row],[Natureza]]<>\"S\",IF(Tabela_Consulta_de_DPEr89[[#This Row],[Natureza]]<>\"\",Tabela_Consulta_de_DPEr89[[#This Row],[Natureza]],\"\"),\"\")","v":""},{"$f":"IF(Tabela_Consulta_de_DPEr89[[#This Row],[Natureza]]=\"S\",\"X\",\"\")","v":"X"}]
[2020,411701,"PT1-PT2","Pombal",1015,{"v":30000,"d":"30,000"},55,"S",null,null,"3","120","LXHIOV","C",{"$f":"IF(Tabela_Consulta_de_DPEr89[[#This Row],[Natureza]]<>\"S\",IF(Tabela_Consulta_de_DPEr89[[#This Row],[Natureza]]<>\"\",Tabela_Consulta_de_DPEr89[[#This Row],[Natureza]],\"\"),\"\")","v":""},{"$f":"IF(Tabela_Consulta_de_DPEr89[[#This Row],[Natureza]]=\"S\",\"X\",\"\")","v":"X"}]
[2020,411701,"PT1-PT3","Pombal",1015,{"v":30000,"d":"30,000"},124,"B",2,null,"3","50","Alumínio","C",{"$f":"IF(Tabela_Consulta_de_DPEr89[[#This Row],[Natureza]]<>\"S\",IF(Tabela_Consulta_de_DPEr89[[#This Row],[Natureza]]<>\"\",Tabela_Consulta_de_DPEr89[[#This Row],[Natureza]],\"\"),\"\")","v":"B"},{"$f":"IF(Tabela_Consulta_de_DPEr89[[#This Row],[Natureza]]=\"S\",\"X\",\"\")","v":""}]
[2020,411701,"PT1-PT3","Pombal",1015,{"v":30000,"d":"30,000"},155,"S",null,null,"3","150","LXHIOV","C",{"$f":"IF(Tabela_Consulta_de_DPEr89[[#This Row],[Natureza]]<>\"S\",IF(Tabela_Consulta_de_DPEr89[[#This Row],[Natureza]]<>\"\",Tabela_Consulta_de_DPEr89[[#This Row],[Natureza]],\"\"),\"\")","v":""},{"$f":"IF(Tabela_Consulta_de_DPEr89[[#This Row],[Natureza]]=\"S\",\"X\",\"\")","v":"X"}]
[2020,411901,"PT1","Loures",1107,{"v":10000,"d":"10,000"},50,"S",null,null,"3","25","Cobre","C",{"$f":"IF(Tabela_Consulta_de_DPEr89[[#This Row],[Natureza]]<>\"S\",IF(Tabela_Consulta_de_DPEr89[[#This Row],[Natureza]]<>\"\",Tabela_Consulta_de_DPEr89[[#This Row],[Natureza]],\"\"),\"\")","v":""},{"$f":"IF(Tabela_Consulta_de_DPEr89[[#This Row],[Natureza]]=\"S\",\"X\",\"\")","v":"X"}]
[2020,411901,"PT1","Loures",1107,{"v":10000,"d":"10,000"},50,"S",null,null,"3","25","Cobre","C",{"$f":"IF(Tabela_Consulta_de_DPEr89[[#This Row],[Natureza]]<>\"S\",IF(Tabela_Consulta_de_DPEr89[[#This Row],[Natureza]]<>\"\",Tabela_Consulta_de_DPEr89[[#This Row],[Natureza]],\"\"),\"\")","v":""},{"$f":"IF(Tabela_Consulta_de_DPEr89[[#This Row],[Natureza]]=\"S\",\"X\",\"\")","v":"X"}]
[2020,411901,"PT2","Loures",1107,{"v":10000,"d":"10,000"},100,"S",null,null,"3","25","Cobre","C",{"$f":"IF(Tabela_Consulta_de_DPEr89[[#This Row],[Natureza]]<>\"S\",IF(Tabela_Consulta_de_DPEr89[[#This Row],[Natureza]]<>\"\",Tabela_Consulta_de_DPEr89[[#This Row],[Natureza]],\"\"),\"\")","v":""},{"$f":"IF(Tabela_Consulta_de_DPEr89[[#This Row],[Natureza]]=\"S\",\"X\",\"\")","v":"X"}]
[2020,411901,"PT2","Loures",1107,{"v":10000,"d":"10,000"},100,"S",null,null,"3","25","Cobre","C",{"$f":"IF(Tabela_Consulta_de_DPEr89[[#This Row],[Natureza]]<>\"S\",IF(Tabela_Consulta_de_DPEr89[[#This Row],[Natureza]]<>\"\",Tabela_Consulta_de_DPEr89[[#This Row],[Natureza]],\"\"),\"\")","v":""},{"$f":"IF(Tabela_Consulta_de_DPEr89[[#This Row],[Natureza]]=\"S\",\"X\",\"\")","v":"X"}]
[2020,411901,"PT3","Loures",1107,{"v":10000,"d":"10,000"},50,"S",null,null,"3","240","Alumínio","C",{"$f":"IF(Tabela_Consulta_de_DPEr89[[#This Row],[Natureza]]<>\"S\",IF(Tabela_Consulta_de_DPEr89[[#This Row],[Natureza]]<>\"\",Tabela_Consulta_de_DPEr89[[#This Row],[Natureza]],\"\"),\"\")","v":""},{"$f":"IF(Tabela_Consulta_de_DPEr89[[#This Row],[Natureza]]=\"S\",\"X\",\"\")","v":"X"}]
[2020,411901,"PT3","Loures",1107,{"v":10000,"d":"10,000"},50,"S",null,null,"3","240","Alumínio","C",{"$f":"IF(Tabela_Consulta_de_DPEr89[[#This Row],[Natureza]]<>\"S\",IF(Tabela_Consulta_de_DPEr89[[#This Row],[Natureza]]<>\"\",Tabela_Consulta_de_DPEr89[[#This Row],[Natureza]],\"\"),\"\")","v":""},{"$f":"IF(Tabela_Consulta_de_DPEr89[[#This Row],[Natureza]]=\"S\",\"X\",\"\")","v":"X"}]
[2020,411901,"PT4","Loures",1107,{"v":10000,"d":"10,000"},120,"S",null,null,"6","25","Cobre","C",{"$f":"IF(Tabela_Consulta_de_DPEr89[[#This Row],[Natureza]]<>\"S\",IF(Tabela_Consulta_de_DPEr89[[#This Row],[Natureza]]<>\"\",Tabela_Consulta_de_DPEr89[[#This Row],[Natureza]],\"\"),\"\")","v":""},{"$f":"IF(Tabela_Consulta_de_DPEr89[[#This Row],[Natureza]]=\"S\",\"X\",\"\")","v":"X"}]
[2020,411901,"PT4","Loures",1107,{"v":10000,"d":"10,000"},120,"S",null,null,"6","25","Cobre","C",{"$f":"IF(Tabela_Consulta_de_DPEr89[[#This Row],[Natureza]]<>\"S\",IF(Tabela_Consulta_de_DPEr89[[#This Row],[Natureza]]<>\"\",Tabela_Consulta_de_DPEr89[[#This Row],[Natureza]],\"\"),\"\")","v":""},{"$f":"IF(Tabela_Consulta_de_DPEr89[[#This Row],[Natureza]]=\"S\",\"X\",\"\")","v":"X"}]
[2020,411901,"PT6","Loures",1107,{"v":10000,"d":"10,000"},100,"S",null,null,"3","25","Cobre","C",{"$f":"IF(Tabela_Consulta_de_DPEr89[[#This Row],[Natureza]]<>\"S\",IF(Tabela_Consulta_de_DPEr89[[#This Row],[Natureza]]<>\"\",Tabela_Consulta_de_DPEr89[[#This Row],[Natureza]],\"\"),\"\")","v":""},{"$f":"IF(Tabela_Consulta_de_DPEr89[[#This Row],[Natureza]]=\"S\",\"X\",\"\")","v":"X"}]
[2020,411901,"PT6","Loures",1107,{"v":10000,"d":"10,000"},100,"S",null,null,"3","25","Cobre","C",{"$f":"IF(Tabela_Consulta_de_DPEr89[[#This Row],[Natureza]]<>\"S\",IF(Tabela_Consulta_de_DPEr89[[#This Row],[Natureza]]<>\"\",Tabela_Consulta_de_DPEr89[[#This Row],[Natureza]],\"\"),\"\")","v":""},{"$f":"IF(Tabela_Consulta_de_DPEr89[[#This Row],[Natureza]]=\"S\",\"X\",\"\")","v":"X"}]
[2020,411901,"SUBESTACAO","Loures",1107,{"v":30000,"d":"30,000"},0,"S",null,null,"3",null,"Alumínio","C",{"$f":"IF(Tabela_Consulta_de_DPEr89[[#This Row],[Natureza]]<>\"S\",IF(Tabela_Consulta_de_DPEr89[[#This Row],[Natureza]]<>\"\",Tabela_Consulta_de_DPEr89[[#This Row],[Natureza]],\"\"),\"\")","v":""},{"$f":"IF(Tabela_Consulta_de_DPEr89[[#This Row],[Natureza]]=\"S\",\"X\",\"\")","v":"X"}]
[2020,411901,"SUBESTACAO","Loures",1107,{"v":30000,"d":"30,000"},0,"S",null,null,"3",null,"Alumínio","C",{"$f":"IF(Tabela_Consulta_de_DPEr89[[#This Row],[Natureza]]<>\"S\",IF(Tabela_Consulta_de_DPEr89[[#This Row],[Natureza]]<>\"\",Tabela_Consulta_de_DPEr89[[#This Row],[Natureza]],\"\"),\"\")","v":""},{"$f":"IF(Tabela_Consulta_de_DPEr89[[#This Row],[Natureza]]=\"S\",\"X\",\"\")","v":"X"}]
[2020,412301,"ALIM.I TRANS.A 20MVA","Matosinhos",1308,{"v":63000,"d":"63,000"},{"v":1850,"d":"1,850"},"S",null,null,"3","70","Cobre","C",{"$f":"IF(Tabela_Consulta_de_DPEr89[[#This Row],[Natureza]]<>\"S\",IF(Tabela_Consulta_de_DPEr89[[#This Row],[Natureza]]<>\"\",Tabela_Consulta_de_DPEr89[[#This Row],[Natureza]],\"\"),\"\")","v":""},{"$f":"IF(Tabela_Consulta_de_DPEr89[[#This Row],[Natureza]]=\"S\",\"X\",\"\")","v":"X"}]
[2020,412301,"ALIM.III TRANS.C 20MVA","Matosinhos",1308,{"v":63000,"d":"63,000"},{"v":1800,"d":"1,800"},"S",null,null,"3","70","Cobre","C",{"$f":"IF(Tabela_Consulta_de_DPEr89[[#This Row],[Natureza]]<>\"S\",IF(Tabela_Consulta_de_DPEr89[[#This Row],[Natureza]]<>\"\",Tabela_Consulta_de_DPEr89[[#This Row],[Natureza]],\"\"),\"\")","v":""},{"$f":"IF(Tabela_Consulta_de_DPEr89[[#This Row],[Natureza]]=\"S\",\"X\",\"\")","v":"X"}]
[2020,412301,"ALM.II TRANS.B 20MVA","Matosinhos",1308,{"v":63000,"d":"63,000"},{"v":1850,"d":"1,850"},"S",null,null,"3","70","Cobre","C",{"$f":"IF(Tabela_Consulta_de_DPEr89[[#This Row],[Natureza]]<>\"S\",IF(Tabela_Consulta_de_DPEr89[[#This Row],[Natureza]]<>\"\",Tabela_Consulta_de_DPEr89[[#This Row],[Natureza]],\"\"),\"\")","v":""},{"$f":"IF(Tabela_Consulta_de_DPEr89[[#This Row],[Natureza]]=\"S\",\"X\",\"\")","v":"X"}]
[2020,412301,"ALM.IV TRANS.D 20MVA","Matosinhos",1308,{"v":63000,"d":"63,000"},{"v":1800,"d":"1,800"},"S",null,null,"3","70","Cobre","C",{"$f":"IF(Tabela_Consulta_de_DPEr89[[#This Row],[Natureza]]<>\"S\",IF(Tabela_Consulta_de_DPEr89[[#This Row],[Natureza]]<>\"\",Tabela_Consulta_de_DPEr89[[#This Row],[Natureza]],\"\"),\"\")","v":""},{"$f":"IF(Tabela_Consulta_de_DPEr89[[#This Row],[Natureza]]=\"S\",\"X\",\"\")","v":"X"}]
[2020,412301,"PT(13)- SAIDA DO PT2","Matosinhos",1308,{"v":6000,"d":"6,000"},300,"S",null,null,"3","185","Cobre","C",{"$f":"IF(Tabela_Consulta_de_DPEr89[[#This Row],[Natureza]]<>\"S\",IF(Tabela_Consulta_de_DPEr89[[#This Row],[Natureza]]<>\"\",Tabela_Consulta_de_DPEr89[[#This Row],[Natureza]],\"\"),\"\")","v":""},{"$f":"IF(Tabela_Consulta_de_DPEr89[[#This Row],[Natureza]]=\"S\",\"X\",\"\")","v":"X"}]
[2020,412301,"PT(14)-SAIDA DO PT15","Matosinhos",1308,{"v":6000,"d":"6,000"},390,"S",null,null,"3","185","Cobre","C",{"$f":"IF(Tabela_Consulta_de_DPEr89[[#This Row],[Natureza]]<>\"S\",IF(Tabela_Consulta_de_DPEr89[[#This Row],[Natureza]]<>\"\",Tabela_Consulta_de_DPEr89[[#This Row],[Natureza]],\"\"),\"\")","v":""},{"$f":"IF(Tabela_Consulta_de_DPEr89[[#This Row],[Natureza]]=\"S\",\"X\",\"\")","v":"X"}]
[2020,412301,"PT(17)-SAIDA DO PT15","Matosinhos",1308,{"v":6000,"d":"6,000"},374,"S",null,null,"3","185","Cobre","C",{"$f":"IF(Tabela_Consulta_de_DPEr89[[#This Row],[Natureza]]<>\"S\",IF(Tabela_Consulta_de_DPEr89[[#This Row],[Natureza]]<>\"\",Tabela_Consulta_de_DPEr89[[#This Row],[Natureza]],\"\"),\"\")","v":""},{"$f":"IF(Tabela_Consulta_de_DPEr89[[#This Row],[Natureza]]=\"S\",\"X\",\"\")","v":"X"}]
[2020,412301,"PT(19)-SAIDA DO PT18","Matosinhos",1308,{"v":6000,"d":"6,000"},175,"S",null,null,"3","150","Cobre","C",{"$f":"IF(Tabela_Consulta_de_DPEr89[[#This Row],[Natureza]]<>\"S\",IF(Tabela_Consulta_de_DPEr89[[#This Row],[Natureza]]<>\"\",Tabela_Consulta_de_DPEr89[[#This Row],[Natureza]],\"\"),\"\")","v":""},{"$f":"IF(Tabela_Consulta_de_DPEr89[[#This Row],[Natureza]]=\"S\",\"X\",\"\")","v":"X"}]
[2020,412301,"PT(20)- SAIDA DO PT3","Matosinhos",1308,{"v":6000,"d":"6,000"},170,"S",null,null,"3","150","Cobre","C",{"$f":"IF(Tabela_Consulta_de_DPEr89[[#This Row],[Natureza]]<>\"S\",IF(Tabela_Consulta_de_DPEr89[[#This Row],[Natureza]]<>\"\",Tabela_Consulta_de_DPEr89[[#This Row],[Natureza]],\"\"),\"\")","v":""},{"$f":"IF(Tabela_Consulta_de_DPEr89[[#This Row],[Natureza]]=\"S\",\"X\",\"\")","v":"X"}]
[2020,412301,"PT(5)- SAIDA DO PT15","Matosinhos",1308,{"v":6000,"d":"6,000"},490,"S",null,null,"3","185","Cobre","C",{"$f":"IF(Tabela_Consulta_de_DPEr89[[#This Row],[Natureza]]<>\"S\",IF(Tabela_Consulta_de_DPEr89[[#This Row],[Natureza]]<>\"\",Tabela_Consulta_de_DPEr89[[#This Row],[Natureza]],\"\"),\"\")","v":""},{"$f":"IF(Tabela_Consulta_de_DPEr89[[#This Row],[Natureza]]=\"S\",\"X\",\"\")","v":"X"}]
[2020,412301,"PT(7)- SAIDA DO PT6","Matosinhos",1308,{"v":6000,"d":"6,000"},308,"S",null,null,"3","35","Cobre","C",{"$f":"IF(Tabela_Consulta_de_DPEr89[[#This Row],[Natureza]]<>\"S\",IF(Tabela_Consulta_de_DPEr89[[#This Row],[Natureza]]<>\"\",Tabela_Consulta_de_DPEr89[[#This Row],[Natureza]],\"\"),\"\")","v":""},{"$f":"IF(Tabela_Consulta_de_DPEr89[[#This Row],[Natureza]]=\"S\",\"X\",\"\")","v":"X"}]
[2020,412301,"SAIDA I SUBS.D(PT4)","Matosinhos",1308,{"v":6000,"d":"6,000"},950,"S",null,null,"3","185","Cobre","C",{"$f":"IF(Tabela_Consulta_de_DPEr89[[#This Row],[Natureza]]<>\"S\",IF(Tabela_Consulta_de_DPEr89[[#This Row],[Natureza]]<>\"\",Tabela_Consulta_de_DPEr89[[#This Row],[Natureza]],\"\"),\"\")","v":""},{"$f":"IF(Tabela_Consulta_de_DPEr89[[#This Row],[Natureza]]=\"S\",\"X\",\"\")","v":"X"}]
[2020,412301,"SAIDA I SUBS.F (PT6)","Matosinhos",1308,{"v":6000,"d":"6,000"},380,"S",null,null,"3","120","Cobre","C",{"$f":"IF(Tabela_Consulta_de_DPEr89[[#This Row],[Natureza]]<>\"S\",IF(Tabela_Consulta_de_DPEr89[[#This Row],[Natureza]]<>\"\",Tabela_Consulta_de_DPEr89[[#This Row],[Natureza]],\"\"),\"\")","v":""},{"$f":"IF(Tabela_Consulta_de_DPEr89[[#This Row],[Natureza]]=\"S\",\"X\",\"\")","v":"X"}]
[2020,412301,"SAIDA I SUBS.R(PT18)","Matosinhos",1308,{"v":6000,"d":"6,000"},{"v":1075,"d":"1,075"},"S",null,null,"12","500","Cobre","C",{"$f":"IF(Tabela_Consulta_de_DPEr89[[#This Row],[Natureza]]<>\"S\",IF(Tabela_Consulta_de_DPEr89[[#This Row],[Natureza]]<>\"\",Tabela_Consulta_de_DPEr89[[#This Row],[Natureza]],\"\"),\"\")","v":""},{"$f":"IF(Tabela_Consulta_de_DPEr89[[#This Row],[Natureza]]=\"S\",\"X\",\"\")","v":"X"}]
[2020,412301,"SAIDA I,SUBS.J(PT12)","Matosinhos",1308,{"v":6000,"d":"6,000"},730,"S",null,null,"3","35","Cobre","C",{"$f":"IF(Tabela_Consulta_de_DPEr89[[#This Row],[Natureza]]<>\"S\",IF(Tabela_Consulta_de_DPEr89[[#This Row],[Natureza]]<>\"\",Tabela_Consulta_de_DPEr89[[#This Row],[Natureza]],\"\"),\"\")","v":""},{"$f":"IF(Tabela_Consulta_de_DPEr89[[#This Row],[Natureza]]=\"S\",\"X\",\"\")","v":"X"}]
[2020,412301,"SAIDA I,SUBS.M(PT15)","Matosinhos",1308,{"v":6000,"d":"6,000"},{"v":1155,"d":"1,155"},"S",null,null,"3","185","Cobre","C",{"$f":"IF(Tabela_Consulta_de_DPEr89[[#This Row],[Natureza]]<>\"S\",IF(Tabela_Consulta_de_DPEr89[[#This Row],[Natureza]]<>\"\",Tabela_Consulta_de_DPEr89[[#This Row],[Natureza]],\"\"),\"\")","v":""},{"$f":"IF(Tabela_Consulta_de_DPEr89[[#This Row],[Natureza]]=\"S\",\"X\",\"\")","v":"X"}]
[2020,412301,"SAIDA I,SUBS.N(PT16)","Matosinhos",1308,{"v":6000,"d":"6,000"},480,"S",null,null,"3","240","Cobre","C",{"$f":"IF(Tabela_Consulta_de_DPEr89[[#This Row],[Natureza]]<>\"S\",IF(Tabela_Consulta_de_DPEr89[[#This Row],[Natureza]]<>\"\",Tabela_Consulta_de_DPEr89[[#This Row],[Natureza]],\"\"),\"\")","v":""},{"$f":"IF(Tabela_Consulta_de_DPEr89[[#This Row],[Natureza]]=\"S\",\"X\",\"\")","v":"X"}]
[2020,412301,"SAIDA I,SUBS.Y(PT21)","Matosinhos",1308,{"v":6000,"d":"6,000"},30,"S",null,null,"2","240","Cobre","C",{"$f":"IF(Tabela_Consulta_de_DPEr89[[#This Row],[Natureza]]<>\"S\",IF(Tabela_Consulta_de_DPEr89[[#This Row],[Natureza]]<>\"\",Tabela_Consulta_de_DPEr89[[#This Row],[Natureza]],\"\"),\"\")","v":""},{"$f":"IF(Tabela_Consulta_de_DPEr89[[#This Row],[Natureza]]=\"S\",\"X\",\"\")","v":"X"}]
[2020,412301,"SAIDA I,SUBST.A(PT1)","Matosinhos",1308,{"v":6000,"d":"6,000"},20,"S",null,null,"6","500","Cobre","C",{"$f":"IF(Tabela_Consulta_de_DPEr89[[#This Row],[Natureza]]<>\"S\",IF(Tabela_Consulta_de_DPEr89[[#This Row],[Natureza]]<>\"\",Tabela_Consulta_de_DPEr89[[#This Row],[Natureza]],\"\"),\"\")","v":""},{"$f":"IF(Tabela_Consulta_de_DPEr89[[#This Row],[Natureza]]=\"S\",\"X\",\"\")","v":"X"}]
[2020,412301,"SAIDA I,SUBST.B(PT2)","Matosinhos",1308,{"v":6000,"d":"6,000"},290,"S",null,null,"3","240","Cobre","C",{"$f":"IF(Tabela_Consulta_de_DPEr89[[#This Row],[Natureza]]<>\"S\",IF(Tabela_Consulta_de_DPEr89[[#This Row],[Natureza]]<>\"\",Tabela_Consulta_de_DPEr89[[#This Row],[Natureza]],\"\"),\"\")","v":""},{"$f":"IF(Tabela_Consulta_de_DPEr89[[#This Row],[Natureza]]=\"S\",\"X\",\"\")","v":"X"}]
[2020,412301,"SAIDA II SUBS.D(PT4)","Matosinhos",1308,{"v":6000,"d":"6,000"},950,"S",null,null,"3","185","Cobre","C",{"$f":"IF(Tabela_Consulta_de_DPEr89[[#This Row],[Natureza]]<>\"S\",IF(Tabela_Consulta_de_DPEr89[[#This Row],[Natureza]]<>\"\",Tabela_Consulta_de_DPEr89[[#This Row],[Natureza]],\"\"),\"\")","v":""},{"$f":"IF(Tabela_Consulta_de_DPEr89[[#This Row],[Natureza]]=\"S\",\"X\",\"\")","v":"X"}]
[2020,412301,"SAIDA II SUBS.F (PT6)","Matosinhos",1308,{"v":6000,"d":"6,000"},380,"S",null,null,"2","120","Cobre","C",{"$f":"IF(Tabela_Consulta_de_DPEr89[[#This Row],[Natureza]]<>\"S\",IF(Tabela_Consulta_de_DPEr89[[#This Row],[Natureza]]<>\"\",Tabela_Consulta_de_DPEr89[[#This Row],[Natureza]],\"\"),\"\")","v":""},{"$f":"IF(Tabela_Consulta_de_DPEr89[[#This Row],[Natureza]]=\"S\",\"X\",\"\")","v":"X"}]
[2020,412301,"SAIDA II,SUBS.B(PT2)","Matosinhos",1308,{"v":6000,"d":"6,000"},290,"S",null,null,"3","240","Cobre","C",{"$f":"IF(Tabela_Consulta_de_DPEr89[[#This Row],[Natureza]]<>\"S\",IF(Tabela_Consulta_de_DPEr89[[#This Row],[Natureza]]<>\"\",Tabela_Consulta_de_DPEr89[[#This Row],[Natureza]],\"\"),\"\")","v":""},{"$f":"IF(Tabela_Consulta_de_DPEr89[[#This Row],[Natureza]]=\"S\",\"X\",\"\")","v":"X"}]
[2020,412301,"SAIDA II,SUBS.C(PT3)","Matosinhos",1308,{"v":6000,"d":"6,000"},550,"S",null,null,"4","240","Cobre","C",{"$f":"IF(Tabela_Consulta_de_DPEr89[[#This Row],[Natureza]]<>\"S\",IF(Tabela_Consulta_de_DPEr89[[#This Row],[Natureza]]<>\"\",Tabela_Consulta_de_DPEr89[[#This Row],[Natureza]],\"\"),\"\")","v":""},{"$f":"IF(Tabela_Consulta_de_DPEr89[[#This Row],[Natureza]]=\"S\",\"X\",\"\")","v":"X"}]
[2020,412301,"SAIDA II,SUBS.M(PT15)","Matosinhos",1308,{"v":6000,"d":"6,000"},{"v":1155,"d":"1,155"},"S",null,null,"3","185","Cobre","C",{"$f":"IF(Tabela_Consulta_de_DPEr89[[#This Row],[Natureza]]<>\"S\",IF(Tabela_Consulta_de_DPEr89[[#This Row],[Natureza]]<>\"\",Tabela_Consulta_de_DPEr89[[#This Row],[Natureza]],\"\"),\"\")","v":""},{"$f":"IF(Tabela_Consulta_de_DPEr89[[#This Row],[Natureza]]=\"S\",\"X\",\"\")","v":"X"}]
[2020,412301,"SAIDA II,SUBS.Y(PT21)","Matosinhos",1308,{"v":6000,"d":"6,000"},30,"S",null,null,"2","240","Cobre","C",{"$f":"IF(Tabela_Consulta_de_DPEr89[[#This Row],[Natureza]]<>\"S\",IF(Tabela_Consulta_de_DPEr89[[#This Row],[Natureza]]<>\"\",Tabela_Consulta_de_DPEr89[[#This Row],[Natureza]],\"\"),\"\")","v":""},{"$f":"IF(Tabela_Consulta_de_DPEr89[[#This Row],[Natureza]]=\"S\",\"X\",\"\")","v":"X"}]
[2020,412301,"SAIDA II,SUBST.A(PT1)","Matosinhos",1308,{"v":6000,"d":"6,000"},13,"S",null,null,"6","500","Cobre","C",{"$f":"IF(Tabela_Consulta_de_DPEr89[[#This Row],[Natureza]]<>\"S\",IF(Tabela_Consulta_de_DPEr89[[#This Row],[Natureza]]<>\"\",Tabela_Consulta_de_DPEr89[[#This Row],[Natureza]],\"\"),\"\")","v":""},{"$f":"IF(Tabela_Consulta_de_DPEr89[[#This Row],[Natureza]]=\"S\",\"X\",\"\")","v":"X"}]
[2020,412301,"SAIDA SUBS.G(PT8)","Matosinhos",1308,{"v":6000,"d":"6,000"},660,"S",null,null,"3","35","Cobre","C",{"$f":"IF(Tabela_Consulta_de_DPEr89[[#This Row],[Natureza]]<>\"S\",IF(Tabela_Consulta_de_DPEr89[[#This Row],[Natureza]]<>\"\",Tabela_Consulta_de_DPEr89[[#This Row],[Natureza]],\"\"),\"\")","v":""},{"$f":"IF(Tabela_Consulta_de_DPEr89[[#This Row],[Natureza]]=\"S\",\"X\",\"\")","v":"X"}]
[2020,412301,"SAIDA SUBS.H1(PT9)","Matosinhos",1308,{"v":6000,"d":"6,000"},670,"S",null,null,"3","240","Cobre","C",{"$f":"IF(Tabela_Consulta_de_DPEr89[[#This Row],[Natureza]]<>\"S\",IF(Tabela_Consulta_de_DPEr89[[#This Row],[Natureza]]<>\"\",Tabela_Consulta_de_DPEr89[[#This Row],[Natureza]],\"\"),\"\")","v":""},{"$f":"IF(Tabela_Consulta_de_DPEr89[[#This Row],[Natureza]]=\"S\",\"X\",\"\")","v":"X"}]
[2020,412301,"SAIDA SUBS.Z(PT22)","Matosinhos",1308,{"v":6000,"d":"6,000"},{"v":1160,"d":"1,160"},"S",null,null,"3","400","Cobre","C",{"$f":"IF(Tabela_Consulta_de_DPEr89[[#This Row],[Natureza]]<>\"S\",IF(Tabela_Consulta_de_DPEr89[[#This Row],[Natureza]]<>\"\",Tabela_Consulta_de_DPEr89[[#This Row],[Natureza]],\"\"),\"\")","v":""},{"$f":"IF(Tabela_Consulta_de_DPEr89[[#This Row],[Natureza]]=\"S\",\"X\",\"\")","v":"X"}]
[2020,412301,"SAIDAI,SUBS.C(PT3)","Matosinhos",1308,{"v":6000,"d":"6,000"},550,"S",null,null,"4","240","Cobre","C",{"$f":"IF(Tabela_Consulta_de_DPEr89[[#This Row],[Natureza]]<>\"S\",IF(Tabela_Consulta_de_DPEr89[[#This Row],[Natureza]]<>\"\",Tabela_Consulta_de_DPEr89[[#This Row],[Natureza]],\"\"),\"\")","v":""},{"$f":"IF(Tabela_Consulta_de_DPEr89[[#This Row],[Natureza]]=\"S\",\"X\",\"\")","v":"X"}]
[2020,412301,"SAIDAII,SUBS.N(PT16)","Matosinhos",1308,{"v":6000,"d":"6,000"},480,"S",null,null,"3","240","Cobre","C",{"$f":"IF(Tabela_Consulta_de_DPEr89[[#This Row],[Natureza]]<>\"S\",IF(Tabela_Consulta_de_DPEr89[[#This Row],[Natureza]]<>\"\",Tabela_Consulta_de_DPEr89[[#This Row],[Natureza]],\"\"),\"\")","v":""},{"$f":"IF(Tabela_Consulta_de_DPEr89[[#This Row],[Natureza]]=\"S\",\"X\",\"\")","v":"X"}]
[2020,412301,"SAIDAII,SUBS.R(PT18)","Matosinhos",1308,{"v":6000,"d":"6,000"},{"v":1045,"d":"1,045"},"S",null,null,"12","500","Cobre","C",{"$f":"IF(Tabela_Consulta_de_DPEr89[[#This Row],[Natureza]]<>\"S\",IF(Tabela_Consulta_de_DPEr89[[#This Row],[Natureza]]<>\"\",Tabela_Consulta_de_DPEr89[[#This Row],[Natureza]],\"\"),\"\")","v":""},{"$f":"IF(Tabela_Consulta_de_DPEr89[[#This Row],[Natureza]]=\"S\",\"X\",\"\")","v":"X"}]
[2020,413001,"GERADOR 1/Q1","Constância",1408,{"v":3300,"d":"3,300"},40,"O",null,"CANAL","6","75","Cobre","C",{"$f":"IF(Tabela_Consulta_de_DPEr89[[#This Row],[Natureza]]<>\"S\",IF(Tabela_Consulta_de_DPEr89[[#This Row],[Natureza]]<>\"\",Tabela_Consulta_de_DPEr89[[#This Row],[Natureza]],\"\"),\"\")","v":"O"},{"$f":"IF(Tabela_Consulta_de_DPEr89[[#This Row],[Natureza]]=\"S\",\"X\",\"\")","v":""}]
[2020,413001,"GERADOR 3/Q1","Constância",1408,{"v":3300,"d":"3,300"},20,"O",null,"CANAL","5","300","Cobre","C",{"$f":"IF(Tabela_Consulta_de_DPEr89[[#This Row],[Natureza]]<>\"S\",IF(Tabela_Consulta_de_DPEr89[[#This Row],[Natureza]]<>\"\",Tabela_Consulta_de_DPEr89[[#This Row],[Natureza]],\"\"),\"\")","v":"O"},{"$f":"IF(Tabela_Consulta_de_DPEr89[[#This Row],[Natureza]]=\"S\",\"X\",\"\")","v":""}]
[2020,413001,"GERADOR 4/Q5","Constância",1408,{"v":3300,"d":"3,300"},24,"O",null,"CANAL","10","185","Cobre","C",{"$f":"IF(Tabela_Consulta_de_DPEr89[[#This Row],[Natureza]]<>\"S\",IF(Tabela_Consulta_de_DPEr89[[#This Row],[Natureza]]<>\"\",Tabela_Consulta_de_DPEr89[[#This Row],[Natureza]],\"\"),\"\")","v":"O"},{"$f":"IF(Tabela_Consulta_de_DPEr89[[#This Row],[Natureza]]=\"S\",\"X\",\"\")","v":""}]
[2020,413001,"GERADOR 5/Q6","Constância",1408,{"v":3300,"d":"3,300"},60,"O",null,"CANAL","9","185","Cobre","C",{"$f":"IF(Tabela_Consulta_de_DPEr89[[#This Row],[Natureza]]<>\"S\",IF(Tabela_Consulta_de_DPEr89[[#This Row],[Natureza]]<>\"\",Tabela_Consulta_de_DPEr89[[#This Row],[Natureza]],\"\"),\"\")","v":"O"},{"$f":"IF(Tabela_Consulta_de_DPEr89[[#This Row],[Natureza]]=\"S\",\"X\",\"\")","v":""}]
[2020,413001,"Q1/TRANSF 3","Constância",1408,{"v":3300,"d":"3,300"},45,"O",null,"ESTEIRA","3","95","Cobre","C",{"$f":"IF(Tabela_Consulta_de_DPEr89[[#This Row],[Natureza]]<>\"S\",IF(Tabela_Consulta_de_DPEr89[[#This Row],[Natureza]]<>\"\",Tabela_Consulta_de_DPEr89[[#This Row],[Natureza]],\"\"),\"\")","v":"O"},{"$f":"IF(Tabela_Consulta_de_DPEr89[[#This Row],[Natureza]]=\"S\",\"X\",\"\")","v":""}]
[2020,413001,"Q1/TRANSF 4","Constância",1408,{"v":3300,"d":"3,300"},40,"O",null,"ESTEIRA","3","95","Cobre","C",{"$f":"IF(Tabela_Consulta_de_DPEr89[[#This Row],[Natureza]]<>\"S\",IF(Tabela_Consulta_de_DPEr89[[#This Row],[Natureza]]<>\"\",Tabela_Consulta_de_DPEr89[[#This Row],[Natureza]],\"\"),\"\")","v":"O"},{"$f":"IF(Tabela_Consulta_de_DPEr89[[#This Row],[Natureza]]=\"S\",\"X\",\"\")","v":""}]
[2020,413001,"Q2/B VÁCUO","Constância",1408,{"v":3300,"d":"3,300"},110,"O",null,"ESTEIRA","3","25","Cobre","C",{"$f":"IF(Tabela_Consulta_de_DPEr89[[#This Row],[Natureza]]<>\"S\",IF(Tabela_Consulta_de_DPEr89[[#This Row],[Natureza]]<>\"\",Tabela_Consulta_de_DPEr89[[#This Row],[Natureza]],\"\"),\"\")","v":"O"},{"$f":"IF(Tabela_Consulta_de_DPEr89[[#This Row],[Natureza]]=\"S\",\"X\",\"\")","v":""}]
[2020,413001,"Q2/PT LICORES","Constância",1408,{"v":3300,"d":"3,300"},170,"O",null,"ESTEIRA","3","95","Cobre","C",{"$f":"IF(Tabela_Consulta_de_DPEr89[[#This Row],[Natureza]]<>\"S\",IF(Tabela_Consulta_de_DPEr89[[#This Row],[Natureza]]<>\"\",Tabela_Consulta_de_DPEr89[[#This Row],[Natureza]],\"\"),\"\")","v":"O"},{"$f":"IF(Tabela_Consulta_de_DPEr89[[#This Row],[Natureza]]=\"S\",\"X\",\"\")","v":""}]
[2020,413001,"Q3/PT DIG.","Constância",1408,{"v":3300,"d":"3,300"},150,"O",null,"ESTEIRA","3","185","Cobre","C",{"$f":"IF(Tabela_Consulta_de_DPEr89[[#This Row],[Natureza]]<>\"S\",IF(Tabela_Consulta_de_DPEr89[[#This Row],[Natureza]]<>\"\",Tabela_Consulta_de_DPEr89[[#This Row],[Natureza]],\"\"),\"\")","v":"O"},{"$f":"IF(Tabela_Consulta_de_DPEr89[[#This Row],[Natureza]]=\"S\",\"X\",\"\")","v":""}]
[2020,413001,"Q3/PT ETAR","Constância",1408,{"v":3300,"d":"3,300"},125,"O",null,"CANAL","3","95","Cobre","C",{"$f":"IF(Tabela_Consulta_de_DPEr89[[#This Row],[Natureza]]<>\"S\",IF(Tabela_Consulta_de_DPEr89[[#This Row],[Natureza]]<>\"\",Tabela_Consulta_de_DPEr89[[#This Row],[Natureza]],\"\"),\"\")","v":"O"},{"$f":"IF(Tabela_Consulta_de_DPEr89[[#This Row],[Natureza]]=\"S\",\"X\",\"\")","v":""}]
[2020,413001,"Q3/PT LAV","Constância",1408,{"v":3300,"d":"3,300"},75,"O",null,"ESTEIRA","3","95","Cobre","C",{"$f":"IF(Tabela_Consulta_de_DPEr89[[#This Row],[Natureza]]<>\"S\",IF(Tabela_Consulta_de_DPEr89[[#This Row],[Natureza]]<>\"\",Tabela_Consulta_de_DPEr89[[#This Row],[Natureza]],\"\"),\"\")","v":"O"},{"$f":"IF(Tabela_Consulta_de_DPEr89[[#This Row],[Natureza]]=\"S\",\"X\",\"\")","v":""}]
[2020,413001,"Q3/PT MAD","Constância",1408,{"v":3300,"d":"3,300"},215,"O",null,"ESTEIRA","3","95","Cobre","C",{"$f":"IF(Tabela_Consulta_de_DPEr89[[#This Row],[Natureza]]<>\"S\",IF(Tabela_Consulta_de_DPEr89[[#This Row],[Natureza]]<>\"\",Tabela_Consulta_de_DPEr89[[#This Row],[Natureza]],\"\"),\"\")","v":"O"},{"$f":"IF(Tabela_Consulta_de_DPEr89[[#This Row],[Natureza]]=\"S\",\"X\",\"\")","v":""}]
[2020,413001,"Q5/PT1 SEC.","Constância",1408,{"v":3300,"d":"3,300"},245,"O",null,"ESTEIRA","3","120","Cobre","C",{"$f":"IF(Tabela_Consulta_de_DPEr89[[#This Row],[Natureza]]<>\"S\",IF(Tabela_Consulta_de_DPEr89[[#This Row],[Natureza]]<>\"\",Tabela_Consulta_de_DPEr89[[#This Row],[Natureza]],\"\"),\"\")","v":"O"},{"$f":"IF(Tabela_Consulta_de_DPEr89[[#This Row],[Natureza]]=\"S\",\"X\",\"\")","v":""}]
[2020,413001,"Q5/PT2 SEC.","Constância",1408,{"v":3300,"d":"3,300"},255,"O",null,"ESTEIRA","3","185","Cobre","C",{"$f":"IF(Tabela_Consulta_de_DPEr89[[#This Row],[Natureza]]<>\"S\",IF(Tabela_Consulta_de_DPEr89[[#This Row],[Natureza]]<>\"\",Tabela_Consulta_de_DPEr89[[#This Row],[Natureza]],\"\"),\"\")","v":"O"},{"$f":"IF(Tabela_Consulta_de_DPEr89[[#This Row],[Natureza]]=\"S\",\"X\",\"\")","v":""}]
[2020,413001,"Q5/Q1","Constância",1408,{"v":3300,"d":"3,300"},30,"O",null,"CANAL","9","185","Cobre","C",{"$f":"IF(Tabela_Consulta_de_DPEr89[[#This Row],[Natureza]]<>\"S\",IF(Tabela_Consulta_de_DPEr89[[#This Row],[Natureza]]<>\"\",Tabela_Consulta_de_DPEr89[[#This Row],[Natureza]],\"\"),\"\")","v":"O"},{"$f":"IF(Tabela_Consulta_de_DPEr89[[#This Row],[Natureza]]=\"S\",\"X\",\"\")","v":""}]
[2020,413001,"Q5/Q2","Constância",1408,{"v":3300,"d":"3,300"},80,"O",null,"ESTEIRA","9","185","Cobre","C",{"$f":"IF(Tabela_Consulta_de_DPEr89[[#This Row],[Natureza]]<>\"S\",IF(Tabela_Consulta_de_DPEr89[[#This Row],[Natureza]]<>\"\",Tabela_Consulta_de_DPEr89[[#This Row],[Natureza]],\"\"),\"\")","v":"O"},{"$f":"IF(Tabela_Consulta_de_DPEr89[[#This Row],[Natureza]]=\"S\",\"X\",\"\")","v":""}]
[2020,413001,"Q5/QAUX","Constância",1408,{"v":3300,"d":"3,300"},75,"O",null,"ESTEIRA","3","240","Cobre","C",{"$f":"IF(Tabela_Consulta_de_DPEr89[[#This Row],[Natureza]]<>\"S\",IF(Tabela_Consulta_de_DPEr89[[#This Row],[Natureza]]<>\"\",Tabela_Consulta_de_DPEr89[[#This Row],[Natureza]],\"\"),\"\")","v":"O"},{"$f":"IF(Tabela_Consulta_de_DPEr89[[#This Row],[Natureza]]=\"S\",\"X\",\"\")","v":""}]
[2020,413001,"Q6/Q3","Constância",1408,{"v":3300,"d":"3,300"},80,"O",null,"ESTEIRA","9","185","Cobre","C",{"$f":"IF(Tabela_Consulta_de_DPEr89[[#This Row],[Natureza]]<>\"S\",IF(Tabela_Consulta_de_DPEr89[[#This Row],[Natureza]]<>\"\",Tabela_Consulta_de_DPEr89[[#This Row],[Natureza]],\"\"),\"\")","v":"O"},{"$f":"IF(Tabela_Consulta_de_DPEr89[[#This Row],[Natureza]]=\"S\",\"X\",\"\")","v":""}]
[2020,413001,"QAUX/TRANSF 1","Constância",1408,{"v":3300,"d":"3,300"},40,"O",null,"ESTEIRA","3","95","Cobre","C",{"$f":"IF(Tabela_Consulta_de_DPEr89[[#This Row],[Natureza]]<>\"S\",IF(Tabela_Consulta_de_DPEr89[[#This Row],[Natureza]]<>\"\",Tabela_Consulta_de_DPEr89[[#This Row],[Natureza]],\"\"),\"\")","v":"O"},{"$f":"IF(Tabela_Consulta_de_DPEr89[[#This Row],[Natureza]]=\"S\",\"X\",\"\")","v":""}]
[2020,413001,"QAUX/TRANSF 2","Constância",1408,{"v":3300,"d":"3,300"},35,"O",null,"ESTEIRA","3","95","Cobre","C",{"$f":"IF(Tabela_Consulta_de_DPEr89[[#This Row],[Natureza]]<>\"S\",IF(Tabela_Consulta_de_DPEr89[[#This Row],[Natureza]]<>\"\",Tabela_Consulta_de_DPEr89[[#This Row],[Natureza]],\"\"),\"\")","v":"O"},{"$f":"IF(Tabela_Consulta_de_DPEr89[[#This Row],[Natureza]]=\"S\",\"X\",\"\")","v":""}]
[2020,413001,"QAUX/TRANSF VTI","Constância",1408,{"v":3300,"d":"3,300"},100,"O",null,"ESTEIRA","3","50","Cobre","C",{"$f":"IF(Tabela_Consulta_de_DPEr89[[#This Row],[Natureza]]<>\"S\",IF(Tabela_Consulta_de_DPEr89[[#This Row],[Natureza]]<>\"\",Tabela_Consulta_de_DPEr89[[#This Row],[Natureza]],\"\"),\"\")","v":"O"},{"$f":"IF(Tabela_Consulta_de_DPEr89[[#This Row],[Natureza]]=\"S\",\"X\",\"\")","v":""}]
[2020,413001,"SE/Q6","Constância",1408,{"v":3300,"d":"3,300"},50,"O",null,"CANAL","12","300","Cobre","C",{"$f":"IF(Tabela_Consulta_de_DPEr89[[#This Row],[Natureza]]<>\"S\",IF(Tabela_Consulta_de_DPEr89[[#This Row],[Natureza]]<>\"\",Tabela_Consulta_de_DPEr89[[#This Row],[Natureza]],\"\"),\"\")","v":"O"},{"$f":"IF(Tabela_Consulta_de_DPEr89[[#This Row],[Natureza]]=\"S\",\"X\",\"\")","v":""}]
[2020,413002,"GERADOR 1/Q1","Constância",1408,{"v":3300,"d":"3,300"},40,"O",null,"CANAL","6","75","Cobre","T",{"$f":"IF(Tabela_Consulta_de_DPEr89[[#This Row],[Natureza]]<>\"S\",IF(Tabela_Consulta_de_DPEr89[[#This Row],[Natureza]]<>\"\",Tabela_Consulta_de_DPEr89[[#This Row],[Natureza]],\"\"),\"\")","v":"O"},{"$f":"IF(Tabela_Consulta_de_DPEr89[[#This Row],[Natureza]]=\"S\",\"X\",\"\")","v":""}]
[2020,413002,"GERADOR 3/Q1","Constância",1408,{"v":3300,"d":"3,300"},20,"O",null,"CANAL","5","300","Cobre","T",{"$f":"IF(Tabela_Consulta_de_DPEr89[[#This Row],[Natureza]]<>\"S\",IF(Tabela_Consulta_de_DPEr89[[#This Row],[Natureza]]<>\"\",Tabela_Consulta_de_DPEr89[[#This Row],[Natureza]],\"\"),\"\")","v":"O"},{"$f":"IF(Tabela_Consulta_de_DPEr89[[#This Row],[Natureza]]=\"S\",\"X\",\"\")","v":""}]
[2020,413002,"GERADOR 4/Q5","Constância",1408,{"v":3300,"d":"3,300"},24,"O",null,"CANAL","10","185","Cobre","T",{"$f":"IF(Tabela_Consulta_de_DPEr89[[#This Row],[Natureza]]<>\"S\",IF(Tabela_Consulta_de_DPEr89[[#This Row],[Natureza]]<>\"\",Tabela_Consulta_de_DPEr89[[#This Row],[Natureza]],\"\"),\"\")","v":"O"},{"$f":"IF(Tabela_Consulta_de_DPEr89[[#This Row],[Natureza]]=\"S\",\"X\",\"\")","v":""}]
[2020,413002,"GERADOR 5/Q6","Constância",1408,{"v":3300,"d":"3,300"},60,"O",null,"CANAL","9","185","Cobre","T",{"$f":"IF(Tabela_Consulta_de_DPEr89[[#This Row],[Natureza]]<>\"S\",IF(Tabela_Consulta_de_DPEr89[[#This Row],[Natureza]]<>\"\",Tabela_Consulta_de_DPEr89[[#This Row],[Natureza]],\"\"),\"\")","v":"O"},{"$f":"IF(Tabela_Consulta_de_DPEr89[[#This Row],[Natureza]]=\"S\",\"X\",\"\")","v":""}]
[2020,413002,"Q1/TRANSF 3","Constância",1408,{"v":3300,"d":"3,300"},45,"O",null,"ESTEIRA","3","95","Cobre","T",{"$f":"IF(Tabela_Consulta_de_DPEr89[[#This Row],[Natureza]]<>\"S\",IF(Tabela_Consulta_de_DPEr89[[#This Row],[Natureza]]<>\"\",Tabela_Consulta_de_DPEr89[[#This Row],[Natureza]],\"\"),\"\")","v":"O"},{"$f":"IF(Tabela_Consulta_de_DPEr89[[#This Row],[Natureza]]=\"S\",\"X\",\"\")","v":""}]
[2020,413002,"Q1/TRANSF 4","Constância",1408,{"v":3300,"d":"3,300"},40,"O",null,"ESTEIRA","3","95","Cobre","T",{"$f":"IF(Tabela_Consulta_de_DPEr89[[#This Row],[Natureza]]<>\"S\",IF(Tabela_Consulta_de_DPEr89[[#This Row],[Natureza]]<>\"\",Tabela_Consulta_de_DPEr89[[#This Row],[Natureza]],\"\"),\"\")","v":"O"},{"$f":"IF(Tabela_Consulta_de_DPEr89[[#This Row],[Natureza]]=\"S\",\"X\",\"\")","v":""}]
[2020,413002,"Q2/B VÁCUO","Constância",1408,{"v":3300,"d":"3,300"},110,"O",null,"ESTEIRA","3","25","Cobre","T",{"$f":"IF(Tabela_Consulta_de_DPEr89[[#This Row],[Natureza]]<>\"S\",IF(Tabela_Consulta_de_DPEr89[[#This Row],[Natureza]]<>\"\",Tabela_Consulta_de_DPEr89[[#This Row],[Natureza]],\"\"),\"\")","v":"O"},{"$f":"IF(Tabela_Consulta_de_DPEr89[[#This Row],[Natureza]]=\"S\",\"X\",\"\")","v":""}]
[2020,413002,"Q2/PT LICORES","Constância",1408,{"v":3300,"d":"3,300"},170,"O",null,"ESTEIRA","3","95","Cobre","T",{"$f":"IF(Tabela_Consulta_de_DPEr89[[#This Row],[Natureza]]<>\"S\",IF(Tabela_Consulta_de_DPEr89[[#This Row],[Natureza]]<>\"\",Tabela_Consulta_de_DPEr89[[#This Row],[Natureza]],\"\"),\"\")","v":"O"},{"$f":"IF(Tabela_Consulta_de_DPEr89[[#This Row],[Natureza]]=\"S\",\"X\",\"\")","v":""}]
[2020,413002,"Q3/PT DIG.","Constância",1408,{"v":3300,"d":"3,300"},150,"O",null,"ESTEIRA","3","185","Cobre","T",{"$f":"IF(Tabela_Consulta_de_DPEr89[[#This Row],[Natureza]]<>\"S\",IF(Tabela_Consulta_de_DPEr89[[#This Row],[Natureza]]<>\"\",Tabela_Consulta_de_DPEr89[[#This Row],[Natureza]],\"\"),\"\")","v":"O"},{"$f":"IF(Tabela_Consulta_de_DPEr89[[#This Row],[Natureza]]=\"S\",\"X\",\"\")","v":""}]
[2020,413002,"Q3/PT ETAR","Constância",1408,{"v":3300,"d":"3,300"},125,"O",null,"CANAL","3","95","Cobre","T",{"$f":"IF(Tabela_Consulta_de_DPEr89[[#This Row],[Natureza]]<>\"S\",IF(Tabela_Consulta_de_DPEr89[[#This Row],[Natureza]]<>\"\",Tabela_Consulta_de_DPEr89[[#This Row],[Natureza]],\"\"),\"\")","v":"O"},{"$f":"IF(Tabela_Consulta_de_DPEr89[[#This Row],[Natureza]]=\"S\",\"X\",\"\")","v":""}]
[2020,413002,"Q3/PT LAV","Constância",1408,{"v":3300,"d":"3,300"},75,"O",null,"ESTEIRA","3","95","Cobre","T",{"$f":"IF(Tabela_Consulta_de_DPEr89[[#This Row],[Natureza]]<>\"S\",IF(Tabela_Consulta_de_DPEr89[[#This Row],[Natureza]]<>\"\",Tabela_Consulta_de_DPEr89[[#This Row],[Natureza]],\"\"),\"\")","v":"O"},{"$f":"IF(Tabela_Consulta_de_DPEr89[[#This Row],[Natureza]]=\"S\",\"X\",\"\")","v":""}]
[2020,413002,"Q3/PT MAD","Constância",1408,{"v":3300,"d":"3,300"},215,"O",null,"ESTEIRA","3","95","Cobre","T",{"$f":"IF(Tabela_Consulta_de_DPEr89[[#This Row],[Natureza]]<>\"S\",IF(Tabela_Consulta_de_DPEr89[[#This Row],[Natureza]]<>\"\",Tabela_Consulta_de_DPEr89[[#This Row],[Natureza]],\"\"),\"\")","v":"O"},{"$f":"IF(Tabela_Consulta_de_DPEr89[[#This Row],[Natureza]]=\"S\",\"X\",\"\")","v":""}]
[2020,413002,"Q5/PT1 SEC.","Constância",1408,{"v":3300,"d":"3,300"},245,"O",null,"ESTEIRA","3","120","Cobre","T",{"$f":"IF(Tabela_Consulta_de_DPEr89[[#This Row],[Natureza]]<>\"S\",IF(Tabela_Consulta_de_DPEr89[[#This Row],[Natureza]]<>\"\",Tabela_Consulta_de_DPEr89[[#This Row],[Natureza]],\"\"),\"\")","v":"O"},{"$f":"IF(Tabela_Consulta_de_DPEr89[[#This Row],[Natureza]]=\"S\",\"X\",\"\")","v":""}]
[2020,413002,"Q5/PT2 SEC.","Constância",1408,{"v":3300,"d":"3,300"},255,"O",null,"ESTEIRA","3","185","Cobre","T",{"$f":"IF(Tabela_Consulta_de_DPEr89[[#This Row],[Natureza]]<>\"S\",IF(Tabela_Consulta_de_DPEr89[[#This Row],[Natureza]]<>\"\",Tabela_Consulta_de_DPEr89[[#This Row],[Natureza]],\"\"),\"\")","v":"O"},{"$f":"IF(Tabela_Consulta_de_DPEr89[[#This Row],[Natureza]]=\"S\",\"X\",\"\")","v":""}]
[2020,413002,"Q5/Q1","Constância",1408,{"v":3300,"d":"3,300"},30,"O",null,"CANAL","9","185","Cobre","T",{"$f":"IF(Tabela_Consulta_de_DPEr89[[#This Row],[Natureza]]<>\"S\",IF(Tabela_Consulta_de_DPEr89[[#This Row],[Natureza]]<>\"\",Tabela_Consulta_de_DPEr89[[#This Row],[Natureza]],\"\"),\"\")","v":"O"},{"$f":"IF(Tabela_Consulta_de_DPEr89[[#This Row],[Natureza]]=\"S\",\"X\",\"\")","v":""}]
[2020,413002,"Q5/Q2","Constância",1408,{"v":3300,"d":"3,300"},80,"O",null,"ESTEIRA","9","185","Cobre","T",{"$f":"IF(Tabela_Consulta_de_DPEr89[[#This Row],[Natureza]]<>\"S\",IF(Tabela_Consulta_de_DPEr89[[#This Row],[Natureza]]<>\"\",Tabela_Consulta_de_DPEr89[[#This Row],[Natureza]],\"\"),\"\")","v":"O"},{"$f":"IF(Tabela_Consulta_de_DPEr89[[#This Row],[Natureza]]=\"S\",\"X\",\"\")","v":""}]
[2020,413002,"Q5/QAUX","Constância",1408,{"v":3300,"d":"3,300"},75,"O",null,"ESTEIRA","3","240","Cobre","T",{"$f":"IF(Tabela_Consulta_de_DPEr89[[#This Row],[Natureza]]<>\"S\",IF(Tabela_Consulta_de_DPEr89[[#This Row],[Natureza]]<>\"\",Tabela_Consulta_de_DPEr89[[#This Row],[Natureza]],\"\"),\"\")","v":"O"},{"$f":"IF(Tabela_Consulta_de_DPEr89[[#This Row],[Natureza]]=\"S\",\"X\",\"\")","v":""}]
[2020,413002,"Q6/Q3","Constância",1408,{"v":3300,"d":"3,300"},80,"O",null,"ESTEIRA","9","185","Cobre","T",{"$f":"IF(Tabela_Consulta_de_DPEr89[[#This Row],[Natureza]]<>\"S\",IF(Tabela_Consulta_de_DPEr89[[#This Row],[Natureza]]<>\"\",Tabela_Consulta_de_DPEr89[[#This Row],[Natureza]],\"\"),\"\")","v":"O"},{"$f":"IF(Tabela_Consulta_de_DPEr89[[#This Row],[Natureza]]=\"S\",\"X\",\"\")","v":""}]
[2020,413002,"QAUX/TRANSF 1","Constância",1408,{"v":3300,"d":"3,300"},40,"O",null,"ESTEIRA","3","95","Cobre","T",{"$f":"IF(Tabela_Consulta_de_DPEr89[[#This Row],[Natureza]]<>\"S\",IF(Tabela_Consulta_de_DPEr89[[#This Row],[Natureza]]<>\"\",Tabela_Consulta_de_DPEr89[[#This Row],[Natureza]],\"\"),\"\")","v":"O"},{"$f":"IF(Tabela_Consulta_de_DPEr89[[#This Row],[Natureza]]=\"S\",\"X\",\"\")","v":""}]
[2020,413002,"QAUX/TRANSF 2","Constância",1408,{"v":3300,"d":"3,300"},35,"O",null,"ESTEIRA","3","95","Cobre","T",{"$f":"IF(Tabela_Consulta_de_DPEr89[[#This Row],[Natureza]]<>\"S\",IF(Tabela_Consulta_de_DPEr89[[#This Row],[Natureza]]<>\"\",Tabela_Consulta_de_DPEr89[[#This Row],[Natureza]],\"\"),\"\")","v":"O"},{"$f":"IF(Tabela_Consulta_de_DPEr89[[#This Row],[Natureza]]=\"S\",\"X\",\"\")","v":""}]
[2020,413002,"QAUX/TRANSF VTI","Constância",1408,{"v":3300,"d":"3,300"},100,"O",null,"ESTEIRA","3","50","Cobre","T",{"$f":"IF(Tabela_Consulta_de_DPEr89[[#This Row],[Natureza]]<>\"S\",IF(Tabela_Consulta_de_DPEr89[[#This Row],[Natureza]]<>\"\",Tabela_Consulta_de_DPEr89[[#This Row],[Natureza]],\"\"),\"\")","v":"O"},{"$f":"IF(Tabela_Consulta_de_DPEr89[[#This Row],[Natureza]]=\"S\",\"X\",\"\")","v":""}]
[2020,413002,"SE/Q6","Constância",1408,{"v":3300,"d":"3,300"},50,"O",null,"CANAL","12","300","Cobre","T",{"$f":"IF(Tabela_Consulta_de_DPEr89[[#This Row],[Natureza]]<>\"S\",IF(Tabela_Consulta_de_DPEr89[[#This Row],[Natureza]]<>\"\",Tabela_Consulta_de_DPEr89[[#This Row],[Natureza]],\"\"),\"\")","v":"O"},{"$f":"IF(Tabela_Consulta_de_DPEr89[[#This Row],[Natureza]]=\"S\",\"X\",\"\")","v":""}]
[2020,413801,"ALT.GD1-6KV","Sines",1513,{"v":6000,"d":"6,000"},30,"S",null,null,"9","300","Cobre","C",{"$f":"IF(Tabela_Consulta_de_DPEr89[[#This Row],[Natureza]]<>\"S\",IF(Tabela_Consulta_de_DPEr89[[#This Row],[Natureza]]<>\"\",Tabela_Consulta_de_DPEr89[[#This Row],[Natureza]],\"\"),\"\")","v":""},{"$f":"IF(Tabela_Consulta_de_DPEr89[[#This Row],[Natureza]]=\"S\",\"X\",\"\")","v":"X"}]
[2020,413801,"ALT.GD2-6KV","Sines",1513,{"v":6000,"d":"6,000"},30,"S",null,null,"9","300","Cobre","C",{"$f":"IF(Tabela_Consulta_de_DPEr89[[#This Row],[Natureza]]<>\"S\",IF(Tabela_Consulta_de_DPEr89[[#This Row],[Natureza]]<>\"\",Tabela_Consulta_de_DPEr89[[#This Row],[Natureza]],\"\"),\"\")","v":""},{"$f":"IF(Tabela_Consulta_de_DPEr89[[#This Row],[Natureza]]=\"S\",\"X\",\"\")","v":"X"}]
[2020,413801,"PT.(SUB13)-PT.EFLU","Sines",1513,{"v":6000,"d":"6,000"},670,"S",null,null,"6","240","Cobre","C",{"$f":"IF(Tabela_Consulta_de_DPEr89[[#This Row],[Natureza]]<>\"S\",IF(Tabela_Consulta_de_DPEr89[[#This Row],[Natureza]]<>\"\",Tabela_Consulta_de_DPEr89[[#This Row],[Natureza]],\"\"),\"\")","v":""},{"$f":"IF(Tabela_Consulta_de_DPEr89[[#This Row],[Natureza]]=\"S\",\"X\",\"\")","v":"X"}]
[2020,413801,"PT.(SUB13)-PT.TANC","Sines",1513,{"v":6000,"d":"6,000"},430,"S",null,null,"6","240","Cobre","C",{"$f":"IF(Tabela_Consulta_de_DPEr89[[#This Row],[Natureza]]<>\"S\",IF(Tabela_Consulta_de_DPEr89[[#This Row],[Natureza]]<>\"\",Tabela_Consulta_de_DPEr89[[#This Row],[Natureza]],\"\"),\"\")","v":""},{"$f":"IF(Tabela_Consulta_de_DPEr89[[#This Row],[Natureza]]=\"S\",\"X\",\"\")","v":"X"}]
[2020,413801,"PT.ADMIN-PT.LABO","Sines",1513,{"v":6000,"d":"6,000"},440,"S",null,null,"12","150","Cobre","C",{"$f":"IF(Tabela_Consulta_de_DPEr89[[#This Row],[Natureza]]<>\"S\",IF(Tabela_Consulta_de_DPEr89[[#This Row],[Natureza]]<>\"\",Tabela_Consulta_de_DPEr89[[#This Row],[Natureza]],\"\"),\"\")","v":""},{"$f":"IF(Tabela_Consulta_de_DPEr89[[#This Row],[Natureza]]=\"S\",\"X\",\"\")","v":"X"}]
[2020,413801,"PT.UTIL-PT.ADMIN.","Sines",1513,{"v":6000,"d":"6,000"},540,"S",null,null,"6","240","Cobre","C",{"$f":"IF(Tabela_Consulta_de_DPEr89[[#This Row],[Natureza]]<>\"S\",IF(Tabela_Consulta_de_DPEr89[[#This Row],[Natureza]]<>\"\",Tabela_Consulta_de_DPEr89[[#This Row],[Natureza]],\"\"),\"\")","v":""},{"$f":"IF(Tabela_Consulta_de_DPEr89[[#This Row],[Natureza]]=\"S\",\"X\",\"\")","v":"X"}]
[2020,413801,"PT.UTIL-PT.CONS","Sines",1513,{"v":6000,"d":"6,000"},540,"S",null,null,"6","240","Cobre","C",{"$f":"IF(Tabela_Consulta_de_DPEr89[[#This Row],[Natureza]]<>\"S\",IF(Tabela_Consulta_de_DPEr89[[#This Row],[Natureza]]<>\"\",Tabela_Consulta_de_DPEr89[[#This Row],[Natureza]],\"\"),\"\")","v":""},{"$f":"IF(Tabela_Consulta_de_DPEr89[[#This Row],[Natureza]]=\"S\",\"X\",\"\")","v":"X"}]
[2020,413801,"SB.BUT-PT.BUTD","Sines",1513,{"v":6000,"d":"6,000"},60,"S",null,null,"6","240","Cobre","C",{"$f":"IF(Tabela_Consulta_de_DPEr89[[#This Row],[Natureza]]<>\"S\",IF(Tabela_Consulta_de_DPEr89[[#This Row],[Natureza]]<>\"\",Tabela_Consulta_de_DPEr89[[#This Row],[Natureza]],\"\"),\"\")","v":""},{"$f":"IF(Tabela_Consulta_de_DPEr89[[#This Row],[Natureza]]=\"S\",\"X\",\"\")","v":"X"}]
[2020,413801,"SB.CENT-PT(SB13)","Sines",1513,{"v":6000,"d":"6,000"},900,"S",null,null,"12","240","Cobre","C",{"$f":"IF(Tabela_Consulta_de_DPEr89[[#This Row],[Natureza]]<>\"S\",IF(Tabela_Consulta_de_DPEr89[[#This Row],[Natureza]]<>\"\",Tabela_Consulta_de_DPEr89[[#This Row],[Natureza]],\"\"),\"\")","v":""},{"$f":"IF(Tabela_Consulta_de_DPEr89[[#This Row],[Natureza]]=\"S\",\"X\",\"\")","v":"X"}]
[2020,413801,"SB.CENT-PT.ETIL","Sines",1513,{"v":6000,"d":"6,000"},480,"S",null,null,"18","240","Cobre","C",{"$f":"IF(Tabela_Consulta_de_DPEr89[[#This Row],[Natureza]]<>\"S\",IF(Tabela_Consulta_de_DPEr89[[#This Row],[Natureza]]<>\"\",Tabela_Consulta_de_DPEr89[[#This Row],[Natureza]],\"\"),\"\")","v":""},{"$f":"IF(Tabela_Consulta_de_DPEr89[[#This Row],[Natureza]]=\"S\",\"X\",\"\")","v":"X"}]
[2020,413801,"SB.CENT-PT.TORRE","Sines",1513,{"v":6000,"d":"6,000"},690,"S",null,null,"18","240","Cobre","C",{"$f":"IF(Tabela_Consulta_de_DPEr89[[#This Row],[Natureza]]<>\"S\",IF(Tabela_Consulta_de_DPEr89[[#This Row],[Natureza]]<>\"\",Tabela_Consulta_de_DPEr89[[#This Row],[Natureza]],\"\"),\"\")","v":""},{"$f":"IF(Tabela_Consulta_de_DPEr89[[#This Row],[Natureza]]=\"S\",\"X\",\"\")","v":"X"}]
[2020,413801,"SB.CENT-PTDESM.","Sines",1513,{"v":6000,"d":"6,000"},500,"S",null,null,"6","150","Cobre","C",{"$f":"IF(Tabela_Consulta_de_DPEr89[[#This Row],[Natureza]]<>\"S\",IF(Tabela_Consulta_de_DPEr89[[#This Row],[Natureza]]<>\"\",Tabela_Consulta_de_DPEr89[[#This Row],[Natureza]],\"\"),\"\")","v":""},{"$f":"IF(Tabela_Consulta_de_DPEr89[[#This Row],[Natureza]]=\"S\",\"X\",\"\")","v":"X"}]
[2020,413801,"SB.CENT-PTUTIL.","Sines",1513,{"v":6000,"d":"6,000"},340,"S",null,null,"24","240","Cobre","C",{"$f":"IF(Tabela_Consulta_de_DPEr89[[#This Row],[Natureza]]<>\"S\",IF(Tabela_Consulta_de_DPEr89[[#This Row],[Natureza]]<>\"\",Tabela_Consulta_de_DPEr89[[#This Row],[Natureza]],\"\"),\"\")","v":""},{"$f":"IF(Tabela_Consulta_de_DPEr89[[#This Row],[Natureza]]=\"S\",\"X\",\"\")","v":"X"}]
[2020,413801,"SB.CENT-SB.BUT","Sines",1513,{"v":30000,"d":"30,000"},640,"S",null,null,"6","300","Cobre","C",{"$f":"IF(Tabela_Consulta_de_DPEr89[[#This Row],[Natureza]]<>\"S\",IF(Tabela_Consulta_de_DPEr89[[#This Row],[Natureza]]<>\"\",Tabela_Consulta_de_DPEr89[[#This Row],[Natureza]],\"\"),\"\")","v":""},{"$f":"IF(Tabela_Consulta_de_DPEr89[[#This Row],[Natureza]]=\"S\",\"X\",\"\")","v":"X"}]
[2020,413801,"SB.CENT-SB.PEBD","Sines",1513,{"v":30000,"d":"30,000"},520,"S",null,null,"18","300","Cobre","C",{"$f":"IF(Tabela_Consulta_de_DPEr89[[#This Row],[Natureza]]<>\"S\",IF(Tabela_Consulta_de_DPEr89[[#This Row],[Natureza]]<>\"\",Tabela_Consulta_de_DPEr89[[#This Row],[Natureza]],\"\"),\"\")","v":""},{"$f":"IF(Tabela_Consulta_de_DPEr89[[#This Row],[Natureza]]=\"S\",\"X\",\"\")","v":"X"}]
[2020,413801,"SB.CENT-SB.SGER","Sines",1513,{"v":30000,"d":"30,000"},700,"S",null,null,"18","300","Cobre","C",{"$f":"IF(Tabela_Consulta_de_DPEr89[[#This Row],[Natureza]]<>\"S\",IF(Tabela_Consulta_de_DPEr89[[#This Row],[Natureza]]<>\"\",Tabela_Consulta_de_DPEr89[[#This Row],[Natureza]],\"\"),\"\")","v":""},{"$f":"IF(Tabela_Consulta_de_DPEr89[[#This Row],[Natureza]]=\"S\",\"X\",\"\")","v":"X"}]
[2020,413801,"SB.CENT-SB.TERP","Sines",1513,{"v":30000,"d":"30,000"},{"v":7550,"d":"7,550"},"S",null,null,"6","300","Cobre","C",{"$f":"IF(Tabela_Consulta_de_DPEr89[[#This Row],[Natureza]]<>\"S\",IF(Tabela_Consulta_de_DPEr89[[#This Row],[Natureza]]<>\"\",Tabela_Consulta_de_DPEr89[[#This Row],[Natureza]],\"\"),\"\")","v":""},{"$f":"IF(Tabela_Consulta_de_DPEr89[[#This Row],[Natureza]]=\"S\",\"X\",\"\")","v":"X"}]
[2020,413801,"SB3B(S.G.)-PTESCRI","Sines",1513,{"v":6000,"d":"6,000"},510,"S",null,null,"3","120","Cobre","C",{"$f":"IF(Tabela_Consulta_de_DPEr89[[#This Row],[Natureza]]<>\"S\",IF(Tabela_Consulta_de_DPEr89[[#This Row],[Natureza]]<>\"\",Tabela_Consulta_de_DPEr89[[#This Row],[Natureza]],\"\"),\"\")","v":""},{"$f":"IF(Tabela_Consulta_de_DPEr89[[#This Row],[Natureza]]=\"S\",\"X\",\"\")","v":"X"}]
[2020,413801,"SB3B-PTPEAD","Sines",1513,{"v":6000,"d":"6,000"},420,"S",null,null,"3","120","Cobre","C",{"$f":"IF(Tabela_Consulta_de_DPEr89[[#This Row],[Natureza]]<>\"S\",IF(Tabela_Consulta_de_DPEr89[[#This Row],[Natureza]]<>\"\",Tabela_Consulta_de_DPEr89[[#This Row],[Natureza]],\"\"),\"\")","v":""},{"$f":"IF(Tabela_Consulta_de_DPEr89[[#This Row],[Natureza]]=\"S\",\"X\",\"\")","v":"X"}]
[2020,413801,"SB3B-PTPEAD","Sines",1513,{"v":6000,"d":"6,000"},410,"S",null,null,"30","240","Cobre","C",{"$f":"IF(Tabela_Consulta_de_DPEr89[[#This Row],[Natureza]]<>\"S\",IF(Tabela_Consulta_de_DPEr89[[#This Row],[Natureza]]<>\"\",Tabela_Consulta_de_DPEr89[[#This Row],[Natureza]],\"\"),\"\")","v":""},{"$f":"IF(Tabela_Consulta_de_DPEr89[[#This Row],[Natureza]]=\"S\",\"X\",\"\")","v":"X"}]
[2020,413801,"SB3B-PTPP","Sines",1513,{"v":6000,"d":"6,000"},460,"S",null,null,"3","120","Cobre","C",{"$f":"IF(Tabela_Consulta_de_DPEr89[[#This Row],[Natureza]]<>\"S\",IF(Tabela_Consulta_de_DPEr89[[#This Row],[Natureza]]<>\"\",Tabela_Consulta_de_DPEr89[[#This Row],[Natureza]],\"\"),\"\")","v":""},{"$f":"IF(Tabela_Consulta_de_DPEr89[[#This Row],[Natureza]]=\"S\",\"X\",\"\")","v":"X"}]
[2020,413801,"SB3B-PTPP","Sines",1513,{"v":6000,"d":"6,000"},460,"S",null,null,"30","240","Cobre","C",{"$f":"IF(Tabela_Consulta_de_DPEr89[[#This Row],[Natureza]]<>\"S\",IF(Tabela_Consulta_de_DPEr89[[#This Row],[Natureza]]<>\"\",Tabela_Consulta_de_DPEr89[[#This Row],[Natureza]],\"\"),\"\")","v":""},{"$f":"IF(Tabela_Consulta_de_DPEr89[[#This Row],[Natureza]]=\"S\",\"X\",\"\")","v":"X"}]
[2020,413801,"SB3B-SB3","Sines",1513,{"v":6000,"d":"6,000"},660,"S",null,null,"6","240","Cobre","C",{"$f":"IF(Tabela_Consulta_de_DPEr89[[#This Row],[Natureza]]<>\"S\",IF(Tabela_Consulta_de_DPEr89[[#This Row],[Natureza]]<>\"\",Tabela_Consulta_de_DPEr89[[#This Row],[Natureza]],\"\"),\"\")","v":""},{"$f":"IF(Tabela_Consulta_de_DPEr89[[#This Row],[Natureza]]=\"S\",\"X\",\"\")","v":"X"}]
[2020,413801,"SB3-PT.UTIL","Sines",1513,{"v":6000,"d":"6,000"},720,"S",null,null,"3","185","Cobre","C",{"$f":"IF(Tabela_Consulta_de_DPEr89[[#This Row],[Natureza]]<>\"S\",IF(Tabela_Consulta_de_DPEr89[[#This Row],[Natureza]]<>\"\",Tabela_Consulta_de_DPEr89[[#This Row],[Natureza]],\"\"),\"\")","v":""},{"$f":"IF(Tabela_Consulta_de_DPEr89[[#This Row],[Natureza]]=\"S\",\"X\",\"\")","v":"X"}]
[2020,413801,"TRF11/30AEG1-30KV","Sines",1513,{"v":30000,"d":"30,000"},40,"S",null,null,"12","150","Cobre","C",{"$f":"IF(Tabela_Consulta_de_DPEr89[[#This Row],[Natureza]]<>\"S\",IF(Tabela_Consulta_de_DPEr89[[#This Row],[Natureza]]<>\"\",Tabela_Consulta_de_DPEr89[[#This Row],[Natureza]],\"\"),\"\")","v":""},{"$f":"IF(Tabela_Consulta_de_DPEr89[[#This Row],[Natureza]]=\"S\",\"X\",\"\")","v":"X"}]
[2020,413801,"TRF11/30AEG2-30KV","Sines",1513,{"v":30000,"d":"30,000"},50,"S",null,null,"12","150","Cobre","C",{"$f":"IF(Tabela_Consulta_de_DPEr89[[#This Row],[Natureza]]<>\"S\",IF(Tabela_Consulta_de_DPEr89[[#This Row],[Natureza]]<>\"\",Tabela_Consulta_de_DPEr89[[#This Row],[Natureza]],\"\"),\"\")","v":""},{"$f":"IF(Tabela_Consulta_de_DPEr89[[#This Row],[Natureza]]=\"S\",\"X\",\"\")","v":"X"}]
[2020,413801,"TRF11/30-T.COND.-30KV","Sines",1513,{"v":30000,"d":"30,000"},130,"S",null,null,"6","300","Cobre","C",{"$f":"IF(Tabela_Consulta_de_DPEr89[[#This Row],[Natureza]]<>\"S\",IF(Tabela_Consulta_de_DPEr89[[#This Row],[Natureza]]<>\"\",Tabela_Consulta_de_DPEr89[[#This Row],[Natureza]],\"\"),\"\")","v":""},{"$f":"IF(Tabela_Consulta_de_DPEr89[[#This Row],[Natureza]]=\"S\",\"X\",\"\")","v":"X"}]
[2020,413901,"BL3-DD1","Setúbal",1512,{"v":63000,"d":"63,000"},50,"O",null,"ESTEIRA","3","50","Cobre","C",{"$f":"IF(Tabela_Consulta_de_DPEr89[[#This Row],[Natureza]]<>\"S\",IF(Tabela_Consulta_de_DPEr89[[#This Row],[Natureza]]<>\"\",Tabela_Consulta_de_DPEr89[[#This Row],[Natureza]],\"\"),\"\")","v":"O"},{"$f":"IF(Tabela_Consulta_de_DPEr89[[#This Row],[Natureza]]=\"S\",\"X\",\"\")","v":""}]
[2020,413901,"BL3-DD2","Setúbal",1512,{"v":63000,"d":"63,000"},50,"O",null,"ESTEIRA","3","50","Cobre","C",{"$f":"IF(Tabela_Consulta_de_DPEr89[[#This Row],[Natureza]]<>\"S\",IF(Tabela_Consulta_de_DPEr89[[#This Row],[Natureza]]<>\"\",Tabela_Consulta_de_DPEr89[[#This Row],[Natureza]],\"\"),\"\")","v":"O"},{"$f":"IF(Tabela_Consulta_de_DPEr89[[#This Row],[Natureza]]=\"S\",\"X\",\"\")","v":""}]
[2020,413901,"BL3-DD3","Setúbal",1512,{"v":63000,"d":"63,000"},50,"O",null,"ESTEIRA","3","50","Cobre","C",{"$f":"IF(Tabela_Consulta_de_DPEr89[[#This Row],[Natureza]]<>\"S\",IF(Tabela_Consulta_de_DPEr89[[#This Row],[Natureza]]<>\"\",Tabela_Consulta_de_DPEr89[[#This Row],[Natureza]],\"\"),\"\")","v":"O"},{"$f":"IF(Tabela_Consulta_de_DPEr89[[#This Row],[Natureza]]=\"S\",\"X\",\"\")","v":""}]
[2020,413901,"BL3-DD4","Setúbal",1512,{"v":63000,"d":"63,000"},50,"O",null,"ESTEIRA","3","50","Cobre","C",{"$f":"IF(Tabela_Consulta_de_DPEr89[[#This Row],[Natureza]]<>\"S\",IF(Tabela_Consulta_de_DPEr89[[#This Row],[Natureza]]<>\"\",Tabela_Consulta_de_DPEr89[[#This Row],[Natureza]],\"\"),\"\")","v":"O"},{"$f":"IF(Tabela_Consulta_de_DPEr89[[#This Row],[Natureza]]=\"S\",\"X\",\"\")","v":""}]
[2020,414001,"SA38-SA39","Setúbal",1512,{"v":6000,"d":"6,000"},450,"S",null,null,"3","35","Cobre","C",{"$f":"IF(Tabela_Consulta_de_DPEr89[[#This Row],[Natureza]]<>\"S\",IF(Tabela_Consulta_de_DPEr89[[#This Row],[Natureza]]<>\"\",Tabela_Consulta_de_DPEr89[[#This Row],[Natureza]],\"\"),\"\")","v":""},{"$f":"IF(Tabela_Consulta_de_DPEr89[[#This Row],[Natureza]]=\"S\",\"X\",\"\")","v":"X"}]
[2020,414001,"SA39-SA40","Setúbal",1512,{"v":6000,"d":"6,000"},690,"S",null,null,"3","35","Cobre","C",{"$f":"IF(Tabela_Consulta_de_DPEr89[[#This Row],[Natureza]]<>\"S\",IF(Tabela_Consulta_de_DPEr89[[#This Row],[Natureza]]<>\"\",Tabela_Consulta_de_DPEr89[[#This Row],[Natureza]],\"\"),\"\")","v":""},{"$f":"IF(Tabela_Consulta_de_DPEr89[[#This Row],[Natureza]]=\"S\",\"X\",\"\")","v":"X"}]
[2020,414001,"SA39-SA42","Setúbal",1512,{"v":6000,"d":"6,000"},800,"S",null,null,"3","35","Cobre","C",{"$f":"IF(Tabela_Consulta_de_DPEr89[[#This Row],[Natureza]]<>\"S\",IF(Tabela_Consulta_de_DPEr89[[#This Row],[Natureza]]<>\"\",Tabela_Consulta_de_DPEr89[[#This Row],[Natureza]],\"\"),\"\")","v":""},{"$f":"IF(Tabela_Consulta_de_DPEr89[[#This Row],[Natureza]]=\"S\",\"X\",\"\")","v":"X"}]
[2020,414001,"SA40-SA41","Setúbal",1512,{"v":6000,"d":"6,000"},600,"S",null,null,"3","35","Cobre","C",{"$f":"IF(Tabela_Consulta_de_DPEr89[[#This Row],[Natureza]]<>\"S\",IF(Tabela_Consulta_de_DPEr89[[#This Row],[Natureza]]<>\"\",Tabela_Consulta_de_DPEr89[[#This Row],[Natureza]],\"\"),\"\")","v":""},{"$f":"IF(Tabela_Consulta_de_DPEr89[[#This Row],[Natureza]]=\"S\",\"X\",\"\")","v":"X"}]
[2020,414001,"SA42-SA43","Setúbal",1512,null,590,"S",null,null,"3","35","Cobre","C",{"$f":"IF(Tabela_Consulta_de_DPEr89[[#This Row],[Natureza]]<>\"S\",IF(Tabela_Consulta_de_DPEr89[[#This Row],[Natureza]]<>\"\",Tabela_Consulta_de_DPEr89[[#This Row],[Natureza]],\"\"),\"\")","v":""},{"$f":"IF(Tabela_Consulta_de_DPEr89[[#This Row],[Natureza]]=\"S\",\"X\",\"\")","v":"X"}]
[2020,414001,"SBA124-SA38","Setúbal",1512,{"v":6000,"d":"6,000"},460,"S",null,null,"3","35","Cobre","C",{"$f":"IF(Tabela_Consulta_de_DPEr89[[#This Row],[Natureza]]<>\"S\",IF(Tabela_Consulta_de_DPEr89[[#This Row],[Natureza]]<>\"\",Tabela_Consulta_de_DPEr89[[#This Row],[Natureza]],\"\"),\"\")","v":""},{"$f":"IF(Tabela_Consulta_de_DPEr89[[#This Row],[Natureza]]=\"S\",\"X\",\"\")","v":"X"}]
[2020,414101,"Alimentação a 10 kV do QE10-1 ao TR11-3-1","Sines",1513,{"v":10000,"d":"10,000"},190,"S",null,null,"3","70","Cobre","C",{"$f":"IF(Tabela_Consulta_de_DPEr89[[#This Row],[Natureza]]<>\"S\",IF(Tabela_Consulta_de_DPEr89[[#This Row],[Natureza]]<>\"\",Tabela_Consulta_de_DPEr89[[#This Row],[Natureza]],\"\"),\"\")","v":""},{"$f":"IF(Tabela_Consulta_de_DPEr89[[#This Row],[Natureza]]=\"S\",\"X\",\"\")","v":"X"}]
[2020,414101,"Alimentação a 10 kV do QE-PP-1 ao QE7-1","Sines",1513,{"v":10000,"d":"10,000"},{"v":1030,"d":"1,030"},"S",null,null,"3","120","Cobre","C",{"$f":"IF(Tabela_Consulta_de_DPEr89[[#This Row],[Natureza]]<>\"S\",IF(Tabela_Consulta_de_DPEr89[[#This Row],[Natureza]]<>\"\",Tabela_Consulta_de_DPEr89[[#This Row],[Natureza]],\"\"),\"\")","v":""},{"$f":"IF(Tabela_Consulta_de_DPEr89[[#This Row],[Natureza]]=\"S\",\"X\",\"\")","v":"X"}]
[2020,414101,"Alimentação a 3 kV do QE12-2 ao TR10-3-1A","Sines",1513,{"v":3000,"d":"3,000"},950,"S",null,null,"3","150","Cobre","C",{"$f":"IF(Tabela_Consulta_de_DPEr89[[#This Row],[Natureza]]<>\"S\",IF(Tabela_Consulta_de_DPEr89[[#This Row],[Natureza]]<>\"\",Tabela_Consulta_de_DPEr89[[#This Row],[Natureza]],\"\"),\"\")","v":""},{"$f":"IF(Tabela_Consulta_de_DPEr89[[#This Row],[Natureza]]=\"S\",\"X\",\"\")","v":"X"}]
[2020,414101,"Alimentação a 3 kV do QE-PP-2 ao QE9-2-2","Sines",1513,{"v":3000,"d":"3,000"},920,"S",null,null,"3","150","Cobre","C",{"$f":"IF(Tabela_Consulta_de_DPEr89[[#This Row],[Natureza]]<>\"S\",IF(Tabela_Consulta_de_DPEr89[[#This Row],[Natureza]]<>\"\",Tabela_Consulta_de_DPEr89[[#This Row],[Natureza]],\"\"),\"\")","v":""},{"$f":"IF(Tabela_Consulta_de_DPEr89[[#This Row],[Natureza]]=\"S\",\"X\",\"\")","v":"X"}]
[2020,414101,"Alimentação a 3 kV do QE-PP-2 ao TR12-2","Sines",1513,{"v":3000,"d":"3,000"},930,"S",null,null,"3","150","Cobre","C",{"$f":"IF(Tabela_Consulta_de_DPEr89[[#This Row],[Natureza]]<>\"S\",IF(Tabela_Consulta_de_DPEr89[[#This Row],[Natureza]]<>\"\",Tabela_Consulta_de_DPEr89[[#This Row],[Natureza]],\"\"),\"\")","v":""},{"$f":"IF(Tabela_Consulta_de_DPEr89[[#This Row],[Natureza]]=\"S\",\"X\",\"\")","v":"X"}]
[2020,414101,"Alimentação a 3 kV do QE-PP-2 ao TR6-3-1","Sines",1513,{"v":3000,"d":"3,000"},{"v":1040,"d":"1,040"},"S",null,null,"3","150","Cobre","C",{"$f":"IF(Tabela_Consulta_de_DPEr89[[#This Row],[Natureza]]<>\"S\",IF(Tabela_Consulta_de_DPEr89[[#This Row],[Natureza]]<>\"\",Tabela_Consulta_de_DPEr89[[#This Row],[Natureza]],\"\"),\"\")","v":""},{"$f":"IF(Tabela_Consulta_de_DPEr89[[#This Row],[Natureza]]=\"S\",\"X\",\"\")","v":"X"}]
[2020,414101,"Alimentação A a 10 kV do QE-PP-1 ao TR-PP-2A","Sines",1513,{"v":10000,"d":"10,000"},36,"S",null,null,"6","185","Cobre","C",{"$f":"IF(Tabela_Consulta_de_DPEr89[[#This Row],[Natureza]]<>\"S\",IF(Tabela_Consulta_de_DPEr89[[#This Row],[Natureza]]<>\"\",Tabela_Consulta_de_DPEr89[[#This Row],[Natureza]],\"\"),\"\")","v":""},{"$f":"IF(Tabela_Consulta_de_DPEr89[[#This Row],[Natureza]]=\"S\",\"X\",\"\")","v":"X"}]
[2020,414101,"Alimentação A do QE-PP-1 ao QE10-1","Sines",1513,{"v":10000,"d":"10,000"},{"v":1651,"d":"1,651"},"S",null,null,"9","150","Cobre","C",{"$f":"IF(Tabela_Consulta_de_DPEr89[[#This Row],[Natureza]]<>\"S\",IF(Tabela_Consulta_de_DPEr89[[#This Row],[Natureza]]<>\"\",Tabela_Consulta_de_DPEr89[[#This Row],[Natureza]],\"\"),\"\")","v":""},{"$f":"IF(Tabela_Consulta_de_DPEr89[[#This Row],[Natureza]]=\"S\",\"X\",\"\")","v":"X"}]
[2020,414101,"Alimentação A do QE-PP-1 ao QE-31-1","Sines",1513,{"v":10000,"d":"10,000"},700,"S",null,null,"9","400","Cobre","C",{"$f":"IF(Tabela_Consulta_de_DPEr89[[#This Row],[Natureza]]<>\"S\",IF(Tabela_Consulta_de_DPEr89[[#This Row],[Natureza]]<>\"\",Tabela_Consulta_de_DPEr89[[#This Row],[Natureza]],\"\"),\"\")","v":""},{"$f":"IF(Tabela_Consulta_de_DPEr89[[#This Row],[Natureza]]=\"S\",\"X\",\"\")","v":"X"}]
[2020,414101,"Alimentação A do QE-PP-1 ao QE9-1","Sines",1513,{"v":10000,"d":"10,000"},895,"S",null,null,"6","185","Cobre","C",{"$f":"IF(Tabela_Consulta_de_DPEr89[[#This Row],[Natureza]]<>\"S\",IF(Tabela_Consulta_de_DPEr89[[#This Row],[Natureza]]<>\"\",Tabela_Consulta_de_DPEr89[[#This Row],[Natureza]],\"\"),\"\")","v":""},{"$f":"IF(Tabela_Consulta_de_DPEr89[[#This Row],[Natureza]]=\"S\",\"X\",\"\")","v":"X"}]
[2020,414101,"Alimentação A do QE-PP-1 ao quadro QE1-1","Sines",1513,{"v":10000,"d":"10,000"},472,"S",null,null,"6","400","Cobre","C",{"$f":"IF(Tabela_Consulta_de_DPEr89[[#This Row],[Natureza]]<>\"S\",IF(Tabela_Consulta_de_DPEr89[[#This Row],[Natureza]]<>\"\",Tabela_Consulta_de_DPEr89[[#This Row],[Natureza]],\"\"),\"\")","v":""},{"$f":"IF(Tabela_Consulta_de_DPEr89[[#This Row],[Natureza]]=\"S\",\"X\",\"\")","v":"X"}]
[2020,414101,"Alimentação A do QE-PP-1 ao quadro QE2-1","Sines",1513,{"v":10000,"d":"10,000"},752,"S",null,null,"6","400","Cobre","C",{"$f":"IF(Tabela_Consulta_de_DPEr89[[#This Row],[Natureza]]<>\"S\",IF(Tabela_Consulta_de_DPEr89[[#This Row],[Natureza]]<>\"\",Tabela_Consulta_de_DPEr89[[#This Row],[Natureza]],\"\"),\"\")","v":""},{"$f":"IF(Tabela_Consulta_de_DPEr89[[#This Row],[Natureza]]=\"S\",\"X\",\"\")","v":"X"}]
[2020,414101,"Alimentação A do QE-PP-1 ao quadro QE-21-1-1","Sines",1513,{"v":10000,"d":"10,000"},670,"S",null,null,"9","120","Cobre","C",{"$f":"IF(Tabela_Consulta_de_DPEr89[[#This Row],[Natureza]]<>\"S\",IF(Tabela_Consulta_de_DPEr89[[#This Row],[Natureza]]<>\"\",Tabela_Consulta_de_DPEr89[[#This Row],[Natureza]],\"\"),\"\")","v":""},{"$f":"IF(Tabela_Consulta_de_DPEr89[[#This Row],[Natureza]]=\"S\",\"X\",\"\")","v":"X"}]
[2020,414101,"Alimentação A do QE-PP-1 ao quadro QE-24-1-1","Sines",1513,{"v":10000,"d":"10,000"},540,"S",null,null,"6","95","Cobre","C",{"$f":"IF(Tabela_Consulta_de_DPEr89[[#This Row],[Natureza]]<>\"S\",IF(Tabela_Consulta_de_DPEr89[[#This Row],[Natureza]]<>\"\",Tabela_Consulta_de_DPEr89[[#This Row],[Natureza]],\"\"),\"\")","v":""},{"$f":"IF(Tabela_Consulta_de_DPEr89[[#This Row],[Natureza]]=\"S\",\"X\",\"\")","v":"X"}]
[2020,414101,"Alimentação A do QE-PP-1 ao TR4-2A","Sines",1513,{"v":10000,"d":"10,000"},{"v":1775,"d":"1,775"},"S",null,null,"3","150","Cobre","C",{"$f":"IF(Tabela_Consulta_de_DPEr89[[#This Row],[Natureza]]<>\"S\",IF(Tabela_Consulta_de_DPEr89[[#This Row],[Natureza]]<>\"\",Tabela_Consulta_de_DPEr89[[#This Row],[Natureza]],\"\"),\"\")","v":""},{"$f":"IF(Tabela_Consulta_de_DPEr89[[#This Row],[Natureza]]=\"S\",\"X\",\"\")","v":"X"}]
[2020,414101,"Alimentação B a 10 kV do QE-PP-1 ao TR6-3-2","Sines",1513,{"v":10000,"d":"10,000"},736,"S",null,null,"3","70","Cobre","C",{"$f":"IF(Tabela_Consulta_de_DPEr89[[#This Row],[Natureza]]<>\"S\",IF(Tabela_Consulta_de_DPEr89[[#This Row],[Natureza]]<>\"\",Tabela_Consulta_de_DPEr89[[#This Row],[Natureza]],\"\"),\"\")","v":""},{"$f":"IF(Tabela_Consulta_de_DPEr89[[#This Row],[Natureza]]=\"S\",\"X\",\"\")","v":"X"}]
[2020,414101,"Alimentação B a 10 kV do QE-PP-1 ao TR-PP-2B","Sines",1513,{"v":10000,"d":"10,000"},31,"S",null,null,"6","185","Cobre","C",{"$f":"IF(Tabela_Consulta_de_DPEr89[[#This Row],[Natureza]]<>\"S\",IF(Tabela_Consulta_de_DPEr89[[#This Row],[Natureza]]<>\"\",Tabela_Consulta_de_DPEr89[[#This Row],[Natureza]],\"\"),\"\")","v":""},{"$f":"IF(Tabela_Consulta_de_DPEr89[[#This Row],[Natureza]]=\"S\",\"X\",\"\")","v":"X"}]
[2020,414101,"Alimentação B do QE-PP-1 ao QE10-1","Sines",1513,{"v":10000,"d":"10,000"},{"v":1789,"d":"1,789"},"S",null,null,"9","150","Cobre","C",{"$f":"IF(Tabela_Consulta_de_DPEr89[[#This Row],[Natureza]]<>\"S\",IF(Tabela_Consulta_de_DPEr89[[#This Row],[Natureza]]<>\"\",Tabela_Consulta_de_DPEr89[[#This Row],[Natureza]],\"\"),\"\")","v":""},{"$f":"IF(Tabela_Consulta_de_DPEr89[[#This Row],[Natureza]]=\"S\",\"X\",\"\")","v":"X"}]
[2020,414101,"Alimentação B do QE-PP-1 ao QE-31-1","Sines",1513,{"v":10000,"d":"10,000"},700,"S",null,null,"9","400","Cobre","C",{"$f":"IF(Tabela_Consulta_de_DPEr89[[#This Row],[Natureza]]<>\"S\",IF(Tabela_Consulta_de_DPEr89[[#This Row],[Natureza]]<>\"\",Tabela_Consulta_de_DPEr89[[#This Row],[Natureza]],\"\"),\"\")","v":""},{"$f":"IF(Tabela_Consulta_de_DPEr89[[#This Row],[Natureza]]=\"S\",\"X\",\"\")","v":"X"}]
[2020,414101,"Alimentação B do QE-PP-1 ao QE9-1","Sines",1513,{"v":10000,"d":"10,000"},{"v":1015,"d":"1,015"},"S",null,null,"6","185","Cobre","C",{"$f":"IF(Tabela_Consulta_de_DPEr89[[#This Row],[Natureza]]<>\"S\",IF(Tabela_Consulta_de_DPEr89[[#This Row],[Natureza]]<>\"\",Tabela_Consulta_de_DPEr89[[#This Row],[Natureza]],\"\"),\"\")","v":""},{"$f":"IF(Tabela_Consulta_de_DPEr89[[#This Row],[Natureza]]=\"S\",\"X\",\"\")","v":"X"}]
[2020,414101,"Alimentação B do QE-PP-1 ao quadro QE1-1","Sines",1513,{"v":10000,"d":"10,000"},533,"S",null,null,"6","400","Cobre","C",{"$f":"IF(Tabela_Consulta_de_DPEr89[[#This Row],[Natureza]]<>\"S\",IF(Tabela_Consulta_de_DPEr89[[#This Row],[Natureza]]<>\"\",Tabela_Consulta_de_DPEr89[[#This Row],[Natureza]],\"\"),\"\")","v":""},{"$f":"IF(Tabela_Consulta_de_DPEr89[[#This Row],[Natureza]]=\"S\",\"X\",\"\")","v":"X"}]
[2020,414101,"Alimentação B do QE-PP-1 ao quadro QE2-1","Sines",1513,{"v":10000,"d":"10,000"},889,"S",null,null,"6","400","Cobre","C",{"$f":"IF(Tabela_Consulta_de_DPEr89[[#This Row],[Natureza]]<>\"S\",IF(Tabela_Consulta_de_DPEr89[[#This Row],[Natureza]]<>\"\",Tabela_Consulta_de_DPEr89[[#This Row],[Natureza]],\"\"),\"\")","v":""},{"$f":"IF(Tabela_Consulta_de_DPEr89[[#This Row],[Natureza]]=\"S\",\"X\",\"\")","v":"X"}]
[2020,414101,"Alimentação B do QE-PP-1 ao quadro QE-21-1-1","Sines",1513,{"v":10000,"d":"10,000"},670,"S",null,null,"9","120","Cobre","C",{"$f":"IF(Tabela_Consulta_de_DPEr89[[#This Row],[Natureza]]<>\"S\",IF(Tabela_Consulta_de_DPEr89[[#This Row],[Natureza]]<>\"\",Tabela_Consulta_de_DPEr89[[#This Row],[Natureza]],\"\"),\"\")","v":""},{"$f":"IF(Tabela_Consulta_de_DPEr89[[#This Row],[Natureza]]=\"S\",\"X\",\"\")","v":"X"}]
[2020,414101,"Alimentação B do QE-PP-1 ao quadro QE-24-1-1","Sines",1513,{"v":10000,"d":"10,000"},540,"S",null,null,"6","95","Cobre","C",{"$f":"IF(Tabela_Consulta_de_DPEr89[[#This Row],[Natureza]]<>\"S\",IF(Tabela_Consulta_de_DPEr89[[#This Row],[Natureza]]<>\"\",Tabela_Consulta_de_DPEr89[[#This Row],[Natureza]],\"\"),\"\")","v":""},{"$f":"IF(Tabela_Consulta_de_DPEr89[[#This Row],[Natureza]]=\"S\",\"X\",\"\")","v":"X"}]
[2020,414101,"Alimentação B do QE-PP-1 ao TR4-2B","Sines",1513,{"v":10000,"d":"10,000"},{"v":1872,"d":"1,872"},"S",null,null,"3","150","Cobre","C",{"$f":"IF(Tabela_Consulta_de_DPEr89[[#This Row],[Natureza]]<>\"S\",IF(Tabela_Consulta_de_DPEr89[[#This Row],[Natureza]]<>\"\",Tabela_Consulta_de_DPEr89[[#This Row],[Natureza]],\"\"),\"\")","v":""},{"$f":"IF(Tabela_Consulta_de_DPEr89[[#This Row],[Natureza]]=\"S\",\"X\",\"\")","v":"X"}]
[2020,414101,"Gerador CE-TG-1 ao Quadro QE-PP-1","Sines",1513,{"v":10000,"d":"10,000"},18,"S",null,null,"6","500","Cobre","C",{"$f":"IF(Tabela_Consulta_de_DPEr89[[#This Row],[Natureza]]<>\"S\",IF(Tabela_Consulta_de_DPEr89[[#This Row],[Natureza]]<>\"\",Tabela_Consulta_de_DPEr89[[#This Row],[Natureza]],\"\"),\"\")","v":""},{"$f":"IF(Tabela_Consulta_de_DPEr89[[#This Row],[Natureza]]=\"S\",\"X\",\"\")","v":"X"}]
[2020,414101,"Gerador CE-TG-2 ao Quadro QE-PP-1","Sines",1513,{"v":10000,"d":"10,000"},27,"S",null,null,"6","500","Cobre","C",{"$f":"IF(Tabela_Consulta_de_DPEr89[[#This Row],[Natureza]]<>\"S\",IF(Tabela_Consulta_de_DPEr89[[#This Row],[Natureza]]<>\"\",Tabela_Consulta_de_DPEr89[[#This Row],[Natureza]],\"\"),\"\")","v":""},{"$f":"IF(Tabela_Consulta_de_DPEr89[[#This Row],[Natureza]]=\"S\",\"X\",\"\")","v":"X"}]
[2020,414101,"Gerador CE-TG-3 ao Quadro QE-PP-1","Sines",1513,{"v":10000,"d":"10,000"},14,"S",null,null,"6","500","Cobre","C",{"$f":"IF(Tabela_Consulta_de_DPEr89[[#This Row],[Natureza]]<>\"S\",IF(Tabela_Consulta_de_DPEr89[[#This Row],[Natureza]]<>\"\",Tabela_Consulta_de_DPEr89[[#This Row],[Natureza]],\"\"),\"\")","v":""},{"$f":"IF(Tabela_Consulta_de_DPEr89[[#This Row],[Natureza]]=\"S\",\"X\",\"\")","v":"X"}]
[2020,414101,"Gerador CE-TG-4 ao Quadro QE-PP-1","Sines",1513,{"v":10000,"d":"10,000"},30,"S",null,null,"6","500","Cobre","C",{"$f":"IF(Tabela_Consulta_de_DPEr89[[#This Row],[Natureza]]<>\"S\",IF(Tabela_Consulta_de_DPEr89[[#This Row],[Natureza]]<>\"\",Tabela_Consulta_de_DPEr89[[#This Row],[Natureza]],\"\"),\"\")","v":""},{"$f":"IF(Tabela_Consulta_de_DPEr89[[#This Row],[Natureza]]=\"S\",\"X\",\"\")","v":"X"}]
[2020,414101,"QE-10-1 ao TR10-2A","Sines",1513,{"v":10000,"d":"10,000"},35,"S",null,null,"3","300","Cobre","C",{"$f":"IF(Tabela_Consulta_de_DPEr89[[#This Row],[Natureza]]<>\"S\",IF(Tabela_Consulta_de_DPEr89[[#This Row],[Natureza]]<>\"\",Tabela_Consulta_de_DPEr89[[#This Row],[Natureza]],\"\"),\"\")","v":""},{"$f":"IF(Tabela_Consulta_de_DPEr89[[#This Row],[Natureza]]=\"S\",\"X\",\"\")","v":"X"}]
[2020,414101,"QE-10-1 ao TR10-2B","Sines",1513,{"v":10000,"d":"10,000"},35,"S",null,null,"3","300","Cobre","C",{"$f":"IF(Tabela_Consulta_de_DPEr89[[#This Row],[Natureza]]<>\"S\",IF(Tabela_Consulta_de_DPEr89[[#This Row],[Natureza]]<>\"\",Tabela_Consulta_de_DPEr89[[#This Row],[Natureza]],\"\"),\"\")","v":""},{"$f":"IF(Tabela_Consulta_de_DPEr89[[#This Row],[Natureza]]=\"S\",\"X\",\"\")","v":"X"}]
[2020,414101,"QE-10-1 ao TR10-3","Sines",1513,{"v":10000,"d":"10,000"},35,"S",null,null,"3","70","Cobre","C",{"$f":"IF(Tabela_Consulta_de_DPEr89[[#This Row],[Natureza]]<>\"S\",IF(Tabela_Consulta_de_DPEr89[[#This Row],[Natureza]]<>\"\",Tabela_Consulta_de_DPEr89[[#This Row],[Natureza]],\"\"),\"\")","v":""},{"$f":"IF(Tabela_Consulta_de_DPEr89[[#This Row],[Natureza]]=\"S\",\"X\",\"\")","v":"X"}]
[2020,414101,"QE-10-1 ao TR10-3-1","Sines",1513,{"v":10000,"d":"10,000"},35,"S",null,null,"3","70","Cobre","C",{"$f":"IF(Tabela_Consulta_de_DPEr89[[#This Row],[Natureza]]<>\"S\",IF(Tabela_Consulta_de_DPEr89[[#This Row],[Natureza]]<>\"\",Tabela_Consulta_de_DPEr89[[#This Row],[Natureza]],\"\"),\"\")","v":""},{"$f":"IF(Tabela_Consulta_de_DPEr89[[#This Row],[Natureza]]=\"S\",\"X\",\"\")","v":"X"}]
[2020,414101,"QE-10-1 ao TR10-3-2","Sines",1513,{"v":10000,"d":"10,000"},35,"S",null,null,"3","70","Cobre","C",{"$f":"IF(Tabela_Consulta_de_DPEr89[[#This Row],[Natureza]]<>\"S\",IF(Tabela_Consulta_de_DPEr89[[#This Row],[Natureza]]<>\"\",Tabela_Consulta_de_DPEr89[[#This Row],[Natureza]],\"\"),\"\")","v":""},{"$f":"IF(Tabela_Consulta_de_DPEr89[[#This Row],[Natureza]]=\"S\",\"X\",\"\")","v":"X"}]
[2020,414101,"QE10-1 ao TR13-3 a 10 kV","Sines",1513,{"v":10000,"d":"10,000"},810,"S",null,null,"3","70","Cobre","C",{"$f":"IF(Tabela_Consulta_de_DPEr89[[#This Row],[Natureza]]<>\"S\",IF(Tabela_Consulta_de_DPEr89[[#This Row],[Natureza]]<>\"\",Tabela_Consulta_de_DPEr89[[#This Row],[Natureza]],\"\"),\"\")","v":""},{"$f":"IF(Tabela_Consulta_de_DPEr89[[#This Row],[Natureza]]=\"S\",\"X\",\"\")","v":"X"}]
[2020,414101,"QE1-1 ao TR1-2A","Sines",1513,{"v":10000,"d":"10,000"},19,"S",null,null,"3","400","Cobre","C",{"$f":"IF(Tabela_Consulta_de_DPEr89[[#This Row],[Natureza]]<>\"S\",IF(Tabela_Consulta_de_DPEr89[[#This Row],[Natureza]]<>\"\",Tabela_Consulta_de_DPEr89[[#This Row],[Natureza]],\"\"),\"\")","v":""},{"$f":"IF(Tabela_Consulta_de_DPEr89[[#This Row],[Natureza]]=\"S\",\"X\",\"\")","v":"X"}]
[2020,414101,"QE1-1 ao TR1-2B","Sines",1513,{"v":10000,"d":"10,000"},19,"S",null,null,"3","400","Cobre","C",{"$f":"IF(Tabela_Consulta_de_DPEr89[[#This Row],[Natureza]]<>\"S\",IF(Tabela_Consulta_de_DPEr89[[#This Row],[Natureza]]<>\"\",Tabela_Consulta_de_DPEr89[[#This Row],[Natureza]],\"\"),\"\")","v":""},{"$f":"IF(Tabela_Consulta_de_DPEr89[[#This Row],[Natureza]]=\"S\",\"X\",\"\")","v":"X"}]
[2020,414101,"QE1-1 ao TR1-3","Sines",1513,{"v":10000,"d":"10,000"},39,"S",null,null,"3","70","Cobre","C",{"$f":"IF(Tabela_Consulta_de_DPEr89[[#This Row],[Natureza]]<>\"S\",IF(Tabela_Consulta_de_DPEr89[[#This Row],[Natureza]]<>\"\",Tabela_Consulta_de_DPEr89[[#This Row],[Natureza]],\"\"),\"\")","v":""},{"$f":"IF(Tabela_Consulta_de_DPEr89[[#This Row],[Natureza]]=\"S\",\"X\",\"\")","v":"X"}]
[2020,414101,"QE1-1 ao TR1-3-1","Sines",1513,{"v":10000,"d":"10,000"},370,"S",null,null,"3","70","Cobre","C",{"$f":"IF(Tabela_Consulta_de_DPEr89[[#This Row],[Natureza]]<>\"S\",IF(Tabela_Consulta_de_DPEr89[[#This Row],[Natureza]]<>\"\",Tabela_Consulta_de_DPEr89[[#This Row],[Natureza]],\"\"),\"\")","v":""},{"$f":"IF(Tabela_Consulta_de_DPEr89[[#This Row],[Natureza]]=\"S\",\"X\",\"\")","v":"X"}]
[2020,414101,"QE1-1 ao TR1-3-2 ","Sines",1513,{"v":10000,"d":"10,000"},36,"S",null,null,"3","70","Cobre","C",{"$f":"IF(Tabela_Consulta_de_DPEr89[[#This Row],[Natureza]]<>\"S\",IF(Tabela_Consulta_de_DPEr89[[#This Row],[Natureza]]<>\"\",Tabela_Consulta_de_DPEr89[[#This Row],[Natureza]],\"\"),\"\")","v":""},{"$f":"IF(Tabela_Consulta_de_DPEr89[[#This Row],[Natureza]]=\"S\",\"X\",\"\")","v":"X"}]
[2020,414101,"QE1-1 ao TR1-3-3 ","Sines",1513,{"v":10000,"d":"10,000"},34,"S",null,null,"3","70","Cobre","C",{"$f":"IF(Tabela_Consulta_de_DPEr89[[#This Row],[Natureza]]<>\"S\",IF(Tabela_Consulta_de_DPEr89[[#This Row],[Natureza]]<>\"\",Tabela_Consulta_de_DPEr89[[#This Row],[Natureza]],\"\"),\"\")","v":""},{"$f":"IF(Tabela_Consulta_de_DPEr89[[#This Row],[Natureza]]=\"S\",\"X\",\"\")","v":"X"}]
[2020,414101,"QE-12-2 ao TR12-3-1","Sines",1513,{"v":3000,"d":"3,000"},150,"S",null,null,"3","150","Cobre","C",{"$f":"IF(Tabela_Consulta_de_DPEr89[[#This Row],[Natureza]]<>\"S\",IF(Tabela_Consulta_de_DPEr89[[#This Row],[Natureza]]<>\"\",Tabela_Consulta_de_DPEr89[[#This Row],[Natureza]],\"\"),\"\")","v":""},{"$f":"IF(Tabela_Consulta_de_DPEr89[[#This Row],[Natureza]]=\"S\",\"X\",\"\")","v":"X"}]
[2020,414101,"QE2-1 ao TR2-2A a 10 kV","Sines",1513,{"v":10000,"d":"10,000"},25,"S",null,null,"3","400","Cobre","C",{"$f":"IF(Tabela_Consulta_de_DPEr89[[#This Row],[Natureza]]<>\"S\",IF(Tabela_Consulta_de_DPEr89[[#This Row],[Natureza]]<>\"\",Tabela_Consulta_de_DPEr89[[#This Row],[Natureza]],\"\"),\"\")","v":""},{"$f":"IF(Tabela_Consulta_de_DPEr89[[#This Row],[Natureza]]=\"S\",\"X\",\"\")","v":"X"}]
[2020,414101,"QE2-1 ao TR2-2B a 10 kV","Sines",1513,{"v":10000,"d":"10,000"},25,"S",null,null,"3","400","Cobre","C",{"$f":"IF(Tabela_Consulta_de_DPEr89[[#This Row],[Natureza]]<>\"S\",IF(Tabela_Consulta_de_DPEr89[[#This Row],[Natureza]]<>\"\",Tabela_Consulta_de_DPEr89[[#This Row],[Natureza]],\"\"),\"\")","v":""},{"$f":"IF(Tabela_Consulta_de_DPEr89[[#This Row],[Natureza]]=\"S\",\"X\",\"\")","v":"X"}]
[2020,414101,"QE2-1 ao TR2-3 a 10kV","Sines",1513,{"v":10000,"d":"10,000"},30,"S",null,null,"3","70","Cobre","C",{"$f":"IF(Tabela_Consulta_de_DPEr89[[#This Row],[Natureza]]<>\"S\",IF(Tabela_Consulta_de_DPEr89[[#This Row],[Natureza]]<>\"\",Tabela_Consulta_de_DPEr89[[#This Row],[Natureza]],\"\"),\"\")","v":""},{"$f":"IF(Tabela_Consulta_de_DPEr89[[#This Row],[Natureza]]=\"S\",\"X\",\"\")","v":"X"}]
[2020,414101,"QE2-1 ao TR2-3-1 a 10kV","Sines",1513,{"v":10000,"d":"10,000"},20,"S",null,null,"3","70","Cobre","C",{"$f":"IF(Tabela_Consulta_de_DPEr89[[#This Row],[Natureza]]<>\"S\",IF(Tabela_Consulta_de_DPEr89[[#This Row],[Natureza]]<>\"\",Tabela_Consulta_de_DPEr89[[#This Row],[Natureza]],\"\"),\"\")","v":""},{"$f":"IF(Tabela_Consulta_de_DPEr89[[#This Row],[Natureza]]=\"S\",\"X\",\"\")","v":"X"}]
[2020,414101,"QE2-1 ao TR2-3-2 a 10kV","Sines",1513,{"v":10000,"d":"10,000"},40,"S",null,null,"3","70","Cobre","C",{"$f":"IF(Tabela_Consulta_de_DPEr89[[#This Row],[Natureza]]<>\"S\",IF(Tabela_Consulta_de_DPEr89[[#This Row],[Natureza]]<>\"\",Tabela_Consulta_de_DPEr89[[#This Row],[Natureza]],\"\"),\"\")","v":""},{"$f":"IF(Tabela_Consulta_de_DPEr89[[#This Row],[Natureza]]=\"S\",\"X\",\"\")","v":"X"}]
[2020,414101,"QE2-1 ao TR2-3-3 a 10kV","Sines",1513,{"v":10000,"d":"10,000"},25,"S",null,null,"3","70","Cobre","C",{"$f":"IF(Tabela_Consulta_de_DPEr89[[#This Row],[Natureza]]<>\"S\",IF(Tabela_Consulta_de_DPEr89[[#This Row],[Natureza]]<>\"\",Tabela_Consulta_de_DPEr89[[#This Row],[Natureza]],\"\"),\"\")","v":""},{"$f":"IF(Tabela_Consulta_de_DPEr89[[#This Row],[Natureza]]=\"S\",\"X\",\"\")","v":"X"}]
[2020,414101,"QE2-1 ao TR2-3-4 a 10kV","Sines",1513,{"v":10000,"d":"10,000"},35,"S",null,null,"3","70","Cobre","C",{"$f":"IF(Tabela_Consulta_de_DPEr89[[#This Row],[Natureza]]<>\"S\",IF(Tabela_Consulta_de_DPEr89[[#This Row],[Natureza]]<>\"\",Tabela_Consulta_de_DPEr89[[#This Row],[Natureza]],\"\"),\"\")","v":""},{"$f":"IF(Tabela_Consulta_de_DPEr89[[#This Row],[Natureza]]=\"S\",\"X\",\"\")","v":"X"}]
[2020,414101,"QE2-2 ao TR2-3-5 a 3kV","Sines",1513,{"v":3000,"d":"3,000"},500,"S",null,null,"3","50","Cobre","C",{"$f":"IF(Tabela_Consulta_de_DPEr89[[#This Row],[Natureza]]<>\"S\",IF(Tabela_Consulta_de_DPEr89[[#This Row],[Natureza]]<>\"\",Tabela_Consulta_de_DPEr89[[#This Row],[Natureza]],\"\"),\"\")","v":""},{"$f":"IF(Tabela_Consulta_de_DPEr89[[#This Row],[Natureza]]=\"S\",\"X\",\"\")","v":"X"}]
[2020,414101,"QE-24-1-1 ao HT-CM-1A","Sines",1513,{"v":10000,"d":"10,000"},120,"S",null,null,"3","95","Cobre","C",{"$f":"IF(Tabela_Consulta_de_DPEr89[[#This Row],[Natureza]]<>\"S\",IF(Tabela_Consulta_de_DPEr89[[#This Row],[Natureza]]<>\"\",Tabela_Consulta_de_DPEr89[[#This Row],[Natureza]],\"\"),\"\")","v":""},{"$f":"IF(Tabela_Consulta_de_DPEr89[[#This Row],[Natureza]]=\"S\",\"X\",\"\")","v":"X"}]
[2020,414101,"QE-24-1-1 ao HT-CM-1B","Sines",1513,{"v":10000,"d":"10,000"},120,"S",null,null,"3","95","Cobre","C",{"$f":"IF(Tabela_Consulta_de_DPEr89[[#This Row],[Natureza]]<>\"S\",IF(Tabela_Consulta_de_DPEr89[[#This Row],[Natureza]]<>\"\",Tabela_Consulta_de_DPEr89[[#This Row],[Natureza]],\"\"),\"\")","v":""},{"$f":"IF(Tabela_Consulta_de_DPEr89[[#This Row],[Natureza]]=\"S\",\"X\",\"\")","v":"X"}]
[2020,414101,"QE-24-1-1 ao TR-24-2-1A","Sines",1513,{"v":10000,"d":"10,000"},50,"S",null,null,"3","95","Cobre","C",{"$f":"IF(Tabela_Consulta_de_DPEr89[[#This Row],[Natureza]]<>\"S\",IF(Tabela_Consulta_de_DPEr89[[#This Row],[Natureza]]<>\"\",Tabela_Consulta_de_DPEr89[[#This Row],[Natureza]],\"\"),\"\")","v":""},{"$f":"IF(Tabela_Consulta_de_DPEr89[[#This Row],[Natureza]]=\"S\",\"X\",\"\")","v":"X"}]
[2020,414101,"QE-24-1-1 ao TR-24-2-1B","Sines",1513,{"v":10000,"d":"10,000"},50,"S",null,null,"3","95","Cobre","C",{"$f":"IF(Tabela_Consulta_de_DPEr89[[#This Row],[Natureza]]<>\"S\",IF(Tabela_Consulta_de_DPEr89[[#This Row],[Natureza]]<>\"\",Tabela_Consulta_de_DPEr89[[#This Row],[Natureza]],\"\"),\"\")","v":""},{"$f":"IF(Tabela_Consulta_de_DPEr89[[#This Row],[Natureza]]=\"S\",\"X\",\"\")","v":"X"}]
[2020,414101,"QE-24-1-1 ao TR-24-3-1A","Sines",1513,{"v":10000,"d":"10,000"},50,"S",null,null,"3","95","Cobre","C",{"$f":"IF(Tabela_Consulta_de_DPEr89[[#This Row],[Natureza]]<>\"S\",IF(Tabela_Consulta_de_DPEr89[[#This Row],[Natureza]]<>\"\",Tabela_Consulta_de_DPEr89[[#This Row],[Natureza]],\"\"),\"\")","v":""},{"$f":"IF(Tabela_Consulta_de_DPEr89[[#This Row],[Natureza]]=\"S\",\"X\",\"\")","v":"X"}]
[2020,414101,"QE-24-1-1 ao TR-24-3-1B","Sines",1513,{"v":10000,"d":"10,000"},50,"S",null,null,"3","95","Cobre","C",{"$f":"IF(Tabela_Consulta_de_DPEr89[[#This Row],[Natureza]]<>\"S\",IF(Tabela_Consulta_de_DPEr89[[#This Row],[Natureza]]<>\"\",Tabela_Consulta_de_DPEr89[[#This Row],[Natureza]],\"\"),\"\")","v":""},{"$f":"IF(Tabela_Consulta_de_DPEr89[[#This Row],[Natureza]]=\"S\",\"X\",\"\")","v":"X"}]
[2020,414101,"QE-31-1-1A para transf. TR31-3-1A","Sines",1513,{"v":10000,"d":"10,000"},50,"S",null,null,"3","50","Cobre","C",{"$f":"IF(Tabela_Consulta_de_DPEr89[[#This Row],[Natureza]]<>\"S\",IF(Tabela_Consulta_de_DPEr89[[#This Row],[Natureza]]<>\"\",Tabela_Consulta_de_DPEr89[[#This Row],[Natureza]],\"\"),\"\")","v":""},{"$f":"IF(Tabela_Consulta_de_DPEr89[[#This Row],[Natureza]]=\"S\",\"X\",\"\")","v":"X"}]
[2020,414101,"QE-31-1-1B para transf. TR-31-3-1B","Sines",1513,{"v":10000,"d":"10,000"},50,"S",null,null,"3","50","Cobre","C",{"$f":"IF(Tabela_Consulta_de_DPEr89[[#This Row],[Natureza]]<>\"S\",IF(Tabela_Consulta_de_DPEr89[[#This Row],[Natureza]]<>\"\",Tabela_Consulta_de_DPEr89[[#This Row],[Natureza]],\"\"),\"\")","v":""},{"$f":"IF(Tabela_Consulta_de_DPEr89[[#This Row],[Natureza]]=\"S\",\"X\",\"\")","v":"X"}]
[2020,414101,"QE4-2 ao TR5-3-1 a 3 kV","Sines",1513,{"v":3000,"d":"3,000"},560,"S",null,null,"3","185","Cobre","C",{"$f":"IF(Tabela_Consulta_de_DPEr89[[#This Row],[Natureza]]<>\"S\",IF(Tabela_Consulta_de_DPEr89[[#This Row],[Natureza]]<>\"\",Tabela_Consulta_de_DPEr89[[#This Row],[Natureza]],\"\"),\"\")","v":""},{"$f":"IF(Tabela_Consulta_de_DPEr89[[#This Row],[Natureza]]=\"S\",\"X\",\"\")","v":"X"}]
[2020,414101,"QE-4-2A ao TR4-3-1A","Sines",1513,{"v":3000,"d":"3,000"},35,"S",null,null,"3","185","Cobre","C",{"$f":"IF(Tabela_Consulta_de_DPEr89[[#This Row],[Natureza]]<>\"S\",IF(Tabela_Consulta_de_DPEr89[[#This Row],[Natureza]]<>\"\",Tabela_Consulta_de_DPEr89[[#This Row],[Natureza]],\"\"),\"\")","v":""},{"$f":"IF(Tabela_Consulta_de_DPEr89[[#This Row],[Natureza]]=\"S\",\"X\",\"\")","v":"X"}]
[2020,414101,"QE-4-2B ao TR4-3-1B","Sines",1513,{"v":3000,"d":"3,000"},35,"S",null,null,"3","185","Cobre","C",{"$f":"IF(Tabela_Consulta_de_DPEr89[[#This Row],[Natureza]]<>\"S\",IF(Tabela_Consulta_de_DPEr89[[#This Row],[Natureza]]<>\"\",Tabela_Consulta_de_DPEr89[[#This Row],[Natureza]],\"\"),\"\")","v":""},{"$f":"IF(Tabela_Consulta_de_DPEr89[[#This Row],[Natureza]]=\"S\",\"X\",\"\")","v":"X"}]
[2020,414101,"QE-7-1 ao TR42-3-1","Sines",1513,{"v":10000,"d":"10,000"},340,"S",null,null,"3","95","Cobre","C",{"$f":"IF(Tabela_Consulta_de_DPEr89[[#This Row],[Natureza]]<>\"S\",IF(Tabela_Consulta_de_DPEr89[[#This Row],[Natureza]]<>\"\",Tabela_Consulta_de_DPEr89[[#This Row],[Natureza]],\"\"),\"\")","v":""},{"$f":"IF(Tabela_Consulta_de_DPEr89[[#This Row],[Natureza]]=\"S\",\"X\",\"\")","v":"X"}]
[2020,414101,"QE-7-1 ao TR7-3-1","Sines",1513,{"v":10000,"d":"10,000"},35,"S",null,null,"3","70","Cobre","C",{"$f":"IF(Tabela_Consulta_de_DPEr89[[#This Row],[Natureza]]<>\"S\",IF(Tabela_Consulta_de_DPEr89[[#This Row],[Natureza]]<>\"\",Tabela_Consulta_de_DPEr89[[#This Row],[Natureza]],\"\"),\"\")","v":""},{"$f":"IF(Tabela_Consulta_de_DPEr89[[#This Row],[Natureza]]=\"S\",\"X\",\"\")","v":"X"}]
[2020,414101,"QE-7-1 ao TR7-3-2","Sines",1513,{"v":10000,"d":"10,000"},35,"S",null,null,"3","70","Cobre","C",{"$f":"IF(Tabela_Consulta_de_DPEr89[[#This Row],[Natureza]]<>\"S\",IF(Tabela_Consulta_de_DPEr89[[#This Row],[Natureza]]<>\"\",Tabela_Consulta_de_DPEr89[[#This Row],[Natureza]],\"\"),\"\")","v":""},{"$f":"IF(Tabela_Consulta_de_DPEr89[[#This Row],[Natureza]]=\"S\",\"X\",\"\")","v":"X"}]
[2020,414101,"QE-9-1 ao TR9-2A","Sines",1513,{"v":10000,"d":"10,000"},35,"S",null,null,"3","300","Cobre","C",{"$f":"IF(Tabela_Consulta_de_DPEr89[[#This Row],[Natureza]]<>\"S\",IF(Tabela_Consulta_de_DPEr89[[#This Row],[Natureza]]<>\"\",Tabela_Consulta_de_DPEr89[[#This Row],[Natureza]],\"\"),\"\")","v":""},{"$f":"IF(Tabela_Consulta_de_DPEr89[[#This Row],[Natureza]]=\"S\",\"X\",\"\")","v":"X"}]
[2020,414101,"QE-9-1 ao TR9-2B","Sines",1513,{"v":10000,"d":"10,000"},35,"S",null,null,"3","300","Cobre","C",{"$f":"IF(Tabela_Consulta_de_DPEr89[[#This Row],[Natureza]]<>\"S\",IF(Tabela_Consulta_de_DPEr89[[#This Row],[Natureza]]<>\"\",Tabela_Consulta_de_DPEr89[[#This Row],[Natureza]],\"\"),\"\")","v":""},{"$f":"IF(Tabela_Consulta_de_DPEr89[[#This Row],[Natureza]]=\"S\",\"X\",\"\")","v":"X"}]
[2020,414101,"QE-9-1 ao TR9-3","Sines",1513,{"v":10000,"d":"10,000"},35,"S",null,null,"3","70","Cobre","C",{"$f":"IF(Tabela_Consulta_de_DPEr89[[#This Row],[Natureza]]<>\"S\",IF(Tabela_Consulta_de_DPEr89[[#This Row],[Natureza]]<>\"\",Tabela_Consulta_de_DPEr89[[#This Row],[Natureza]],\"\"),\"\")","v":""},{"$f":"IF(Tabela_Consulta_de_DPEr89[[#This Row],[Natureza]]=\"S\",\"X\",\"\")","v":"X"}]
[2020,414101,"QE-9-1 ao TR9-3-1","Sines",1513,{"v":10000,"d":"10,000"},35,"S",null,null,"3","70","Cobre","C",{"$f":"IF(Tabela_Consulta_de_DPEr89[[#This Row],[Natureza]]<>\"S\",IF(Tabela_Consulta_de_DPEr89[[#This Row],[Natureza]]<>\"\",Tabela_Consulta_de_DPEr89[[#This Row],[Natureza]],\"\"),\"\")","v":""},{"$f":"IF(Tabela_Consulta_de_DPEr89[[#This Row],[Natureza]]=\"S\",\"X\",\"\")","v":"X"}]
[2020,414101,"QE-9-1 ao TR-9-3-2","Sines",1513,{"v":10000,"d":"10,000"},35,"S",null,null,"3","70","Cobre","C",{"$f":"IF(Tabela_Consulta_de_DPEr89[[#This Row],[Natureza]]<>\"S\",IF(Tabela_Consulta_de_DPEr89[[#This Row],[Natureza]]<>\"\",Tabela_Consulta_de_DPEr89[[#This Row],[Natureza]],\"\"),\"\")","v":""},{"$f":"IF(Tabela_Consulta_de_DPEr89[[#This Row],[Natureza]]=\"S\",\"X\",\"\")","v":"X"}]
[2020,414101,"QE9-2-2 a TR4-3-1AA a 3 kV","Sines",1513,{"v":3000,"d":"3,000"},{"v":1060,"d":"1,060"},"S",null,null,"3","150","Cobre","C",{"$f":"IF(Tabela_Consulta_de_DPEr89[[#This Row],[Natureza]]<>\"S\",IF(Tabela_Consulta_de_DPEr89[[#This Row],[Natureza]]<>\"\",Tabela_Consulta_de_DPEr89[[#This Row],[Natureza]],\"\"),\"\")","v":""},{"$f":"IF(Tabela_Consulta_de_DPEr89[[#This Row],[Natureza]]=\"S\",\"X\",\"\")","v":"X"}]
[2020,414101,"QE-9-2-2 ao TR9-3-1A","Sines",1513,{"v":3000,"d":"3,000"},35,"S",null,null,"3","150","Cobre","C",{"$f":"IF(Tabela_Consulta_de_DPEr89[[#This Row],[Natureza]]<>\"S\",IF(Tabela_Consulta_de_DPEr89[[#This Row],[Natureza]]<>\"\",Tabela_Consulta_de_DPEr89[[#This Row],[Natureza]],\"\"),\"\")","v":""},{"$f":"IF(Tabela_Consulta_de_DPEr89[[#This Row],[Natureza]]=\"S\",\"X\",\"\")","v":"X"}]
[2020,414101,"QE-PP-2 ao TR8-3-1A","Sines",1513,{"v":3000,"d":"3,000"},757,"S",null,null,"3","150","Cobre","C",{"$f":"IF(Tabela_Consulta_de_DPEr89[[#This Row],[Natureza]]<>\"S\",IF(Tabela_Consulta_de_DPEr89[[#This Row],[Natureza]]<>\"\",Tabela_Consulta_de_DPEr89[[#This Row],[Natureza]],\"\"),\"\")","v":""},{"$f":"IF(Tabela_Consulta_de_DPEr89[[#This Row],[Natureza]]=\"S\",\"X\",\"\")","v":"X"}]
[2020,414101,"QE-PP-2 ao TR8-3-1B","Sines",1513,{"v":3000,"d":"3,000"},757,"S",null,null,"3","150","Cobre","C",{"$f":"IF(Tabela_Consulta_de_DPEr89[[#This Row],[Natureza]]<>\"S\",IF(Tabela_Consulta_de_DPEr89[[#This Row],[Natureza]]<>\"\",Tabela_Consulta_de_DPEr89[[#This Row],[Natureza]],\"\"),\"\")","v":""},{"$f":"IF(Tabela_Consulta_de_DPEr89[[#This Row],[Natureza]]=\"S\",\"X\",\"\")","v":"X"}]
[2020,414101,"QE-PP-2 ao TR-PP3A a 3 kV","Sines",1513,{"v":3000,"d":"3,000"},27,"S",null,null,"3","185","Cobre","C",{"$f":"IF(Tabela_Consulta_de_DPEr89[[#This Row],[Natureza]]<>\"S\",IF(Tabela_Consulta_de_DPEr89[[#This Row],[Natureza]]<>\"\",Tabela_Consulta_de_DPEr89[[#This Row],[Natureza]],\"\"),\"\")","v":""},{"$f":"IF(Tabela_Consulta_de_DPEr89[[#This Row],[Natureza]]=\"S\",\"X\",\"\")","v":"X"}]
[2020,414101,"QE-PP-2 ao TR-PP3B a 3 kV","Sines",1513,{"v":3000,"d":"3,000"},40,"S",null,null,"3","185","Cobre","C",{"$f":"IF(Tabela_Consulta_de_DPEr89[[#This Row],[Natureza]]<>\"S\",IF(Tabela_Consulta_de_DPEr89[[#This Row],[Natureza]]<>\"\",Tabela_Consulta_de_DPEr89[[#This Row],[Natureza]],\"\"),\"\")","v":""},{"$f":"IF(Tabela_Consulta_de_DPEr89[[#This Row],[Natureza]]=\"S\",\"X\",\"\")","v":"X"}]
[2020,414101,"QE-PP-2 ao TR-PP3C a 3 kV","Sines",1513,{"v":3000,"d":"3,000"},48,"S",null,null,"3","185","Cobre","C",{"$f":"IF(Tabela_Consulta_de_DPEr89[[#This Row],[Natureza]]<>\"S\",IF(Tabela_Consulta_de_DPEr89[[#This Row],[Natureza]]<>\"\",Tabela_Consulta_de_DPEr89[[#This Row],[Natureza]],\"\"),\"\")","v":""},{"$f":"IF(Tabela_Consulta_de_DPEr89[[#This Row],[Natureza]]=\"S\",\"X\",\"\")","v":"X"}]
[2020,414101,"Quadro 10 kV QE2-1 a TR3-3-1A","Sines",1513,{"v":10000,"d":"10,000"},362,"S",null,null,"3","70","Cobre","C",{"$f":"IF(Tabela_Consulta_de_DPEr89[[#This Row],[Natureza]]<>\"S\",IF(Tabela_Consulta_de_DPEr89[[#This Row],[Natureza]]<>\"\",Tabela_Consulta_de_DPEr89[[#This Row],[Natureza]],\"\"),\"\")","v":""},{"$f":"IF(Tabela_Consulta_de_DPEr89[[#This Row],[Natureza]]=\"S\",\"X\",\"\")","v":"X"}]
[2020,414101,"Quadro 10kV HC-VSD-CM-02-02 à cela do motor HC-CM-02A","Sines",1513,{"v":10000,"d":"10,000"},95,{"$nulls":3},"6","240","Cobre","C",{"$f":"IF(Tabela_Consulta_de_DPEr89[[#This Row],[Natureza]]<>\"S\",IF(Tabela_Consulta_de_DPEr89[[#This Row],[Natureza]]<>\"\",Tabela_Consulta_de_DPEr89[[#This Row],[Natureza]],\"\"),\"\")","v":""},{"$f":"IF(Tabela_Consulta_de_DPEr89[[#This Row],[Natureza]]=\"S\",\"X\",\"\")","v":""}]
[2020,414101,"Quadro 10kV HC-VSD-CM-02-02 à cela do motor HC-CM-02B","Sines",1513,{"v":10000,"d":"10,000"},50,{"$nulls":3},"6","240","Cobre","C",{"$f":"IF(Tabela_Consulta_de_DPEr89[[#This Row],[Natureza]]<>\"S\",IF(Tabela_Consulta_de_DPEr89[[#This Row],[Natureza]]<>\"\",Tabela_Consulta_de_DPEr89[[#This Row],[Natureza]],\"\"),\"\")","v":""},{"$f":"IF(Tabela_Consulta_de_DPEr89[[#This Row],[Natureza]]=\"S\",\"X\",\"\")","v":""}]
[2020,414101,"Quadro 10kV HC-VSD-CM-02-02 à cela do motor HC-CM-02C","Sines",1513,{"v":10000,"d":"10,000"},85,{"$nulls":3},"6","240","Cobre","C",{"$f":"IF(Tabela_Consulta_de_DPEr89[[#This Row],[Natureza]]<>\"S\",IF(Tabela_Consulta_de_DPEr89[[#This Row],[Natureza]]<>\"\",Tabela_Consulta_de_DPEr89[[#This Row],[Natureza]],\"\"),\"\")","v":""},{"$f":"IF(Tabela_Consulta_de_DPEr89[[#This Row],[Natureza]]=\"S\",\"X\",\"\")","v":""}]
[2020,414101,"Quadro 3 kV QE-PP-2 a TR3-3","Sines",1513,{"v":3000,"d":"3,000"},415,"S",null,null,"3","185","Cobre","C",{"$f":"IF(Tabela_Consulta_de_DPEr89[[#This Row],[Natureza]]<>\"S\",IF(Tabela_Consulta_de_DPEr89[[#This Row],[Natureza]]<>\"\",Tabela_Consulta_de_DPEr89[[#This Row],[Natureza]],\"\"),\"\")","v":""},{"$f":"IF(Tabela_Consulta_de_DPEr89[[#This Row],[Natureza]]=\"S\",\"X\",\"\")","v":"X"}]
[2020,414101,"Quadro 3 kV QE-PP-2 a TR3-3-2A","Sines",1513,{"v":3000,"d":"3,000"},378,"S",null,null,"3","185","Cobre","C",{"$f":"IF(Tabela_Consulta_de_DPEr89[[#This Row],[Natureza]]<>\"S\",IF(Tabela_Consulta_de_DPEr89[[#This Row],[Natureza]]<>\"\",Tabela_Consulta_de_DPEr89[[#This Row],[Natureza]],\"\"),\"\")","v":""},{"$f":"IF(Tabela_Consulta_de_DPEr89[[#This Row],[Natureza]]=\"S\",\"X\",\"\")","v":"X"}]
[2020,414101,"Quadro de 10 kV QE10-1 ao motor OP-PM-3011","Sines",1513,{"v":10000,"d":"10,000"},760,"S",null,null,"3","240","Cobre","C",{"$f":"IF(Tabela_Consulta_de_DPEr89[[#This Row],[Natureza]]<>\"S\",IF(Tabela_Consulta_de_DPEr89[[#This Row],[Natureza]]<>\"\",Tabela_Consulta_de_DPEr89[[#This Row],[Natureza]],\"\"),\"\")","v":""},{"$f":"IF(Tabela_Consulta_de_DPEr89[[#This Row],[Natureza]]=\"S\",\"X\",\"\")","v":"X"}]
[2020,414101,"Quadro de 10 kV QE10-1 ao motor OP-PM-61","Sines",1513,{"v":10000,"d":"10,000"},630,"S",null,null,"3","70","Cobre","C",{"$f":"IF(Tabela_Consulta_de_DPEr89[[#This Row],[Natureza]]<>\"S\",IF(Tabela_Consulta_de_DPEr89[[#This Row],[Natureza]]<>\"\",Tabela_Consulta_de_DPEr89[[#This Row],[Natureza]],\"\"),\"\")","v":""},{"$f":"IF(Tabela_Consulta_de_DPEr89[[#This Row],[Natureza]]=\"S\",\"X\",\"\")","v":"X"}]
[2020,414101,"Quadro de 10 kV QE1-1 ao motor PP-CM-2A","Sines",1513,{"v":10000,"d":"10,000"},100,"S",null,null,"3","70","Cobre","C",{"$f":"IF(Tabela_Consulta_de_DPEr89[[#This Row],[Natureza]]<>\"S\",IF(Tabela_Consulta_de_DPEr89[[#This Row],[Natureza]]<>\"\",Tabela_Consulta_de_DPEr89[[#This Row],[Natureza]],\"\"),\"\")","v":""},{"$f":"IF(Tabela_Consulta_de_DPEr89[[#This Row],[Natureza]]=\"S\",\"X\",\"\")","v":"X"}]
[2020,414101,"Quadro de 10 kV QE1-1 ao motor PP-CM-2B","Sines",1513,{"v":10000,"d":"10,000"},121,"S",null,null,"3","70","Cobre","C",{"$f":"IF(Tabela_Consulta_de_DPEr89[[#This Row],[Natureza]]<>\"S\",IF(Tabela_Consulta_de_DPEr89[[#This Row],[Natureza]]<>\"\",Tabela_Consulta_de_DPEr89[[#This Row],[Natureza]],\"\"),\"\")","v":""},{"$f":"IF(Tabela_Consulta_de_DPEr89[[#This Row],[Natureza]]=\"S\",\"X\",\"\")","v":"X"}]
[2020,414101,"Quadro de 10 kV QE1-1 ao motor PP-CM-2C","Sines",1513,{"v":10000,"d":"10,000"},127,"S",null,null,"3","70","Cobre","C",{"$f":"IF(Tabela_Consulta_de_DPEr89[[#This Row],[Natureza]]<>\"S\",IF(Tabela_Consulta_de_DPEr89[[#This Row],[Natureza]]<>\"\",Tabela_Consulta_de_DPEr89[[#This Row],[Natureza]],\"\"),\"\")","v":""},{"$f":"IF(Tabela_Consulta_de_DPEr89[[#This Row],[Natureza]]=\"S\",\"X\",\"\")","v":"X"}]
[2020,414101,"Quadro de 10 kV QE1-1 ao motor PP-CM-2D","Sines",1513,{"v":10000,"d":"10,000"},{"v":1000,"d":"1,000"},"S",null,null,"3","50","Cobre","C",{"$f":"IF(Tabela_Consulta_de_DPEr89[[#This Row],[Natureza]]<>\"S\",IF(Tabela_Consulta_de_DPEr89[[#This Row],[Natureza]]<>\"\",Tabela_Consulta_de_DPEr89[[#This Row],[Natureza]],\"\"),\"\")","v":""},{"$f":"IF(Tabela_Consulta_de_DPEr89[[#This Row],[Natureza]]=\"S\",\"X\",\"\")","v":"X"}]
[2020,414101,"Quadro de 10 kV QE-1-1/15 ao motor HD-CM1C","Sines",1513,{"v":10000,"d":"10,000"},270,"S",null,null,"3","120","Cobre","C",{"$f":"IF(Tabela_Consulta_de_DPEr89[[#This Row],[Natureza]]<>\"S\",IF(Tabela_Consulta_de_DPEr89[[#This Row],[Natureza]]<>\"\",Tabela_Consulta_de_DPEr89[[#This Row],[Natureza]],\"\"),\"\")","v":""},{"$f":"IF(Tabela_Consulta_de_DPEr89[[#This Row],[Natureza]]=\"S\",\"X\",\"\")","v":"X"}]
[2020,414101,"Quadro de 10 kV QE2-1 ao motor CC-CM2B","Sines",1513,{"v":10000,"d":"10,000"},35,"S",null,null,"3","95","Cobre","C",{"$f":"IF(Tabela_Consulta_de_DPEr89[[#This Row],[Natureza]]<>\"S\",IF(Tabela_Consulta_de_DPEr89[[#This Row],[Natureza]]<>\"\",Tabela_Consulta_de_DPEr89[[#This Row],[Natureza]],\"\"),\"\")","v":""},{"$f":"IF(Tabela_Consulta_de_DPEr89[[#This Row],[Natureza]]=\"S\",\"X\",\"\")","v":"X"}]
[2020,414101,"Quadro de 10 kV QE2-1 ao motor CC-PM-1A","Sines",1513,{"v":10000,"d":"10,000"},600,"S",null,null,"3","70","Cobre","C",{"$f":"IF(Tabela_Consulta_de_DPEr89[[#This Row],[Natureza]]<>\"S\",IF(Tabela_Consulta_de_DPEr89[[#This Row],[Natureza]]<>\"\",Tabela_Consulta_de_DPEr89[[#This Row],[Natureza]],\"\"),\"\")","v":""},{"$f":"IF(Tabela_Consulta_de_DPEr89[[#This Row],[Natureza]]=\"S\",\"X\",\"\")","v":"X"}]
[2020,414101,"Quadro de 10 kV QE2-1 ao motor CC-PM-1B","Sines",1513,{"v":10000,"d":"10,000"},600,"S",null,null,"3","70","Cobre","C",{"$f":"IF(Tabela_Consulta_de_DPEr89[[#This Row],[Natureza]]<>\"S\",IF(Tabela_Consulta_de_DPEr89[[#This Row],[Natureza]]<>\"\",Tabela_Consulta_de_DPEr89[[#This Row],[Natureza]],\"\"),\"\")","v":""},{"$f":"IF(Tabela_Consulta_de_DPEr89[[#This Row],[Natureza]]=\"S\",\"X\",\"\")","v":"X"}]
[2020,414101,"Quadro de 10 kV QE2-1 ao motor CC-PM-1C","Sines",1513,{"v":10000,"d":"10,000"},600,"S",null,null,"3","70","Cobre","C",{"$f":"IF(Tabela_Consulta_de_DPEr89[[#This Row],[Natureza]]<>\"S\",IF(Tabela_Consulta_de_DPEr89[[#This Row],[Natureza]]<>\"\",Tabela_Consulta_de_DPEr89[[#This Row],[Natureza]],\"\"),\"\")","v":""},{"$f":"IF(Tabela_Consulta_de_DPEr89[[#This Row],[Natureza]]=\"S\",\"X\",\"\")","v":"X"}]
[2020,414101,"Quadro de 10 kV QE-21-1-1 ao motor FC-M-1","Sines",1513,{"v":10000,"d":"10,000"},245,"S",null,null,"12","185","Cobre","C",{"$f":"IF(Tabela_Consulta_de_DPEr89[[#This Row],[Natureza]]<>\"S\",IF(Tabela_Consulta_de_DPEr89[[#This Row],[Natureza]]<>\"\",Tabela_Consulta_de_DPEr89[[#This Row],[Natureza]],\"\"),\"\")","v":""},{"$f":"IF(Tabela_Consulta_de_DPEr89[[#This Row],[Natureza]]=\"S\",\"X\",\"\")","v":"X"}]
[2020,414101,"Quadro de 10 kV QE-21-1-1 ao TR-21-2-1A","Sines",1513,{"v":10000,"d":"10,000"},40,"S",null,null,"3","120","Cobre","C",{"$f":"IF(Tabela_Consulta_de_DPEr89[[#This Row],[Natureza]]<>\"S\",IF(Tabela_Consulta_de_DPEr89[[#This Row],[Natureza]]<>\"\",Tabela_Consulta_de_DPEr89[[#This Row],[Natureza]],\"\"),\"\")","v":""},{"$f":"IF(Tabela_Consulta_de_DPEr89[[#This Row],[Natureza]]=\"S\",\"X\",\"\")","v":"X"}]
[2020,414101,"Quadro de 10 kV QE-21-1-1 ao TR-21-2-1B","Sines",1513,{"v":10000,"d":"10,000"},45,"S",null,null,"3","120","Cobre","C",{"$f":"IF(Tabela_Consulta_de_DPEr89[[#This Row],[Natureza]]<>\"S\",IF(Tabela_Consulta_de_DPEr89[[#This Row],[Natureza]]<>\"\",Tabela_Consulta_de_DPEr89[[#This Row],[Natureza]],\"\"),\"\")","v":""},{"$f":"IF(Tabela_Consulta_de_DPEr89[[#This Row],[Natureza]]=\"S\",\"X\",\"\")","v":"X"}]
[2020,414101,"Quadro de 10 kV QE-21-1-1 ao TR-21-3-1A","Sines",1513,{"v":10000,"d":"10,000"},40,"S",null,null,"3","120","Cobre","C",{"$f":"IF(Tabela_Consulta_de_DPEr89[[#This Row],[Natureza]]<>\"S\",IF(Tabela_Consulta_de_DPEr89[[#This Row],[Natureza]]<>\"\",Tabela_Consulta_de_DPEr89[[#This Row],[Natureza]],\"\"),\"\")","v":""},{"$f":"IF(Tabela_Consulta_de_DPEr89[[#This Row],[Natureza]]=\"S\",\"X\",\"\")","v":"X"}]
[2020,414101,"Quadro de 10 kV QE-21-1-1 ao TR-21-3-1B","Sines",1513,{"v":10000,"d":"10,000"},{"v":35.4,"d":"35"},"S",null,null,"3","120","Cobre","C",{"$f":"IF(Tabela_Consulta_de_DPEr89[[#This Row],[Natureza]]<>\"S\",IF(Tabela_Consulta_de_DPEr89[[#This Row],[Natureza]]<>\"\",Tabela_Consulta_de_DPEr89[[#This Row],[Natureza]],\"\"),\"\")","v":""},{"$f":"IF(Tabela_Consulta_de_DPEr89[[#This Row],[Natureza]]=\"S\",\"X\",\"\")","v":"X"}]
[2020,414101,"Quadro de 10 kV QE-21-1-1 ao TR-21-3-2A","Sines",1513,{"v":10000,"d":"10,000"},{"v":35.4,"d":"35"},"S",null,null,"3","120","Cobre","C",{"$f":"IF(Tabela_Consulta_de_DPEr89[[#This Row],[Natureza]]<>\"S\",IF(Tabela_Consulta_de_DPEr89[[#This Row],[Natureza]]<>\"\",Tabela_Consulta_de_DPEr89[[#This Row],[Natureza]],\"\"),\"\")","v":""},{"$f":"IF(Tabela_Consulta_de_DPEr89[[#This Row],[Natureza]]=\"S\",\"X\",\"\")","v":"X"}]
[2020,414101,"Quadro de 10 kV QE-21-1-1 ao TR-21-3-2B","Sines",1513,{"v":10000,"d":"10,000"},30,"S",null,null,"3","120","Cobre","C",{"$f":"IF(Tabela_Consulta_de_DPEr89[[#This Row],[Natureza]]<>\"S\",IF(Tabela_Consulta_de_DPEr89[[#This Row],[Natureza]]<>\"\",Tabela_Consulta_de_DPEr89[[#This Row],[Natureza]],\"\"),\"\")","v":""},{"$f":"IF(Tabela_Consulta_de_DPEr89[[#This Row],[Natureza]]=\"S\",\"X\",\"\")","v":"X"}]
[2020,414101,"Quadro de 10 kV QE-21-1-1 ao TR-21-3-3A","Sines",1513,{"v":10000,"d":"10,000"},30,"S",null,null,"3","120","Cobre","C",{"$f":"IF(Tabela_Consulta_de_DPEr89[[#This Row],[Natureza]]<>\"S\",IF(Tabela_Consulta_de_DPEr89[[#This Row],[Natureza]]<>\"\",Tabela_Consulta_de_DPEr89[[#This Row],[Natureza]],\"\"),\"\")","v":""},{"$f":"IF(Tabela_Consulta_de_DPEr89[[#This Row],[Natureza]]=\"S\",\"X\",\"\")","v":"X"}]
[2020,414101,"Quadro de 10 kV QE-21-1-1 ao TR-21-3-3B","Sines",1513,{"v":10000,"d":"10,000"},35,"S",null,null,"3","120","Cobre","C",{"$f":"IF(Tabela_Consulta_de_DPEr89[[#This Row],[Natureza]]<>\"S\",IF(Tabela_Consulta_de_DPEr89[[#This Row],[Natureza]]<>\"\",Tabela_Consulta_de_DPEr89[[#This Row],[Natureza]],\"\"),\"\")","v":""},{"$f":"IF(Tabela_Consulta_de_DPEr89[[#This Row],[Natureza]]=\"S\",\"X\",\"\")","v":"X"}]
[2020,414101,"Quadro de 10 kV QE-21-1-1 ao TR-23-3-1A","Sines",1513,{"v":10000,"d":"10,000"},100,"S",null,null,"3","95","Cobre","C",{"$f":"IF(Tabela_Consulta_de_DPEr89[[#This Row],[Natureza]]<>\"S\",IF(Tabela_Consulta_de_DPEr89[[#This Row],[Natureza]]<>\"\",Tabela_Consulta_de_DPEr89[[#This Row],[Natureza]],\"\"),\"\")","v":""},{"$f":"IF(Tabela_Consulta_de_DPEr89[[#This Row],[Natureza]]=\"S\",\"X\",\"\")","v":"X"}]
[2020,414101,"Quadro de 10 kV QE-21-1-1 ao TR-23-3-1B","Sines",1513,{"v":10000,"d":"10,000"},100,"S",null,null,"3","95","Cobre","C",{"$f":"IF(Tabela_Consulta_de_DPEr89[[#This Row],[Natureza]]<>\"S\",IF(Tabela_Consulta_de_DPEr89[[#This Row],[Natureza]]<>\"\",Tabela_Consulta_de_DPEr89[[#This Row],[Natureza]],\"\"),\"\")","v":""},{"$f":"IF(Tabela_Consulta_de_DPEr89[[#This Row],[Natureza]]=\"S\",\"X\",\"\")","v":"X"}]
[2020,414101,"Quadro de 10 kV QE-31-1-1/6A ao transformador TR-41-3-1A","Sines",1513,{"v":10000,"d":"10,000"},300,"S",null,null,"3","95","Cobre","C",{"$f":"IF(Tabela_Consulta_de_DPEr89[[#This Row],[Natureza]]<>\"S\",IF(Tabela_Consulta_de_DPEr89[[#This Row],[Natureza]]<>\"\",Tabela_Consulta_de_DPEr89[[#This Row],[Natureza]],\"\"),\"\")","v":""},{"$f":"IF(Tabela_Consulta_de_DPEr89[[#This Row],[Natureza]]=\"S\",\"X\",\"\")","v":"X"}]
[2020,414101,"Quadro de 10 kV QE-31-1-1/7A ao motor HG-CM1C","Sines",1513,{"v":10000,"d":"10,000"},230,"S",null,null,"3","95","Cobre","C",{"$f":"IF(Tabela_Consulta_de_DPEr89[[#This Row],[Natureza]]<>\"S\",IF(Tabela_Consulta_de_DPEr89[[#This Row],[Natureza]]<>\"\",Tabela_Consulta_de_DPEr89[[#This Row],[Natureza]],\"\"),\"\")","v":""},{"$f":"IF(Tabela_Consulta_de_DPEr89[[#This Row],[Natureza]]=\"S\",\"X\",\"\")","v":"X"}]
[2020,414101,"Quadro de 10 kV QE-31-1-1/7B ao transformador TR-41-2-1","Sines",1513,{"v":10000,"d":"10,000"},300,"S",null,null,"3","95","Cobre","C",{"$f":"IF(Tabela_Consulta_de_DPEr89[[#This Row],[Natureza]]<>\"S\",IF(Tabela_Consulta_de_DPEr89[[#This Row],[Natureza]]<>\"\",Tabela_Consulta_de_DPEr89[[#This Row],[Natureza]],\"\"),\"\")","v":""},{"$f":"IF(Tabela_Consulta_de_DPEr89[[#This Row],[Natureza]]=\"S\",\"X\",\"\")","v":"X"}]
[2020,414101,"Quadro de 10 kV QE-31-1-1/8A ao motor HI-CM2","Sines",1513,{"v":10000,"d":"10,000"},475,"S",null,null,"3","120","Cobre","C",{"$f":"IF(Tabela_Consulta_de_DPEr89[[#This Row],[Natureza]]<>\"S\",IF(Tabela_Consulta_de_DPEr89[[#This Row],[Natureza]]<>\"\",Tabela_Consulta_de_DPEr89[[#This Row],[Natureza]],\"\"),\"\")","v":""},{"$f":"IF(Tabela_Consulta_de_DPEr89[[#This Row],[Natureza]]=\"S\",\"X\",\"\")","v":"X"}]
[2020,414101,"Quadro de 10 kV QE-31-1-1/8B ao transformador TR-41-3-1B","Sines",1513,{"v":10000,"d":"10,000"},300,"S",null,null,"3","95","Cobre","C",{"$f":"IF(Tabela_Consulta_de_DPEr89[[#This Row],[Natureza]]<>\"S\",IF(Tabela_Consulta_de_DPEr89[[#This Row],[Natureza]]<>\"\",Tabela_Consulta_de_DPEr89[[#This Row],[Natureza]],\"\"),\"\")","v":""},{"$f":"IF(Tabela_Consulta_de_DPEr89[[#This Row],[Natureza]]=\"S\",\"X\",\"\")","v":"X"}]
[2020,414101,"Quadro de 10 kV QE-31-1-1A ao motor HG-CM1A","Sines",1513,{"v":10000,"d":"10,000"},400,"S",null,null,"3","95","Cobre","C",{"$f":"IF(Tabela_Consulta_de_DPEr89[[#This Row],[Natureza]]<>\"S\",IF(Tabela_Consulta_de_DPEr89[[#This Row],[Natureza]]<>\"\",Tabela_Consulta_de_DPEr89[[#This Row],[Natureza]],\"\"),\"\")","v":""},{"$f":"IF(Tabela_Consulta_de_DPEr89[[#This Row],[Natureza]]=\"S\",\"X\",\"\")","v":"X"}]
[2020,414101,"Quadro de 10 kV QE-31-1-1A ao motor HG-PM1A","Sines",1513,{"v":10000,"d":"10,000"},400,"S",null,null,"3","95","Cobre","C",{"$f":"IF(Tabela_Consulta_de_DPEr89[[#This Row],[Natureza]]<>\"S\",IF(Tabela_Consulta_de_DPEr89[[#This Row],[Natureza]]<>\"\",Tabela_Consulta_de_DPEr89[[#This Row],[Natureza]],\"\"),\"\")","v":""},{"$f":"IF(Tabela_Consulta_de_DPEr89[[#This Row],[Natureza]]=\"S\",\"X\",\"\")","v":"X"}]
[2020,414101,"Quadro de 10 kV QE-31-1-1B ao motor HG-CM1B","Sines",1513,{"v":10000,"d":"10,000"},400,"S",null,null,"3","95","Cobre","C",{"$f":"IF(Tabela_Consulta_de_DPEr89[[#This Row],[Natureza]]<>\"S\",IF(Tabela_Consulta_de_DPEr89[[#This Row],[Natureza]]<>\"\",Tabela_Consulta_de_DPEr89[[#This Row],[Natureza]],\"\"),\"\")","v":""},{"$f":"IF(Tabela_Consulta_de_DPEr89[[#This Row],[Natureza]]=\"S\",\"X\",\"\")","v":"X"}]
[2020,414101,"Quadro de 10 kV QE-31-1-1B ao motor HG-CM2","Sines",1513,{"v":10000,"d":"10,000"},400,"S",null,null,"3","240","Cobre","C",{"$f":"IF(Tabela_Consulta_de_DPEr89[[#This Row],[Natureza]]<>\"S\",IF(Tabela_Consulta_de_DPEr89[[#This Row],[Natureza]]<>\"\",Tabela_Consulta_de_DPEr89[[#This Row],[Natureza]],\"\"),\"\")","v":""},{"$f":"IF(Tabela_Consulta_de_DPEr89[[#This Row],[Natureza]]=\"S\",\"X\",\"\")","v":"X"}]
[2020,414101,"Quadro de 10 kV QE-31-1-1B ao motor HG-PM1B","Sines",1513,{"v":10000,"d":"10,000"},400,"S",null,null,"3","95","Cobre","C",{"$f":"IF(Tabela_Consulta_de_DPEr89[[#This Row],[Natureza]]<>\"S\",IF(Tabela_Consulta_de_DPEr89[[#This Row],[Natureza]]<>\"\",Tabela_Consulta_de_DPEr89[[#This Row],[Natureza]],\"\"),\"\")","v":""},{"$f":"IF(Tabela_Consulta_de_DPEr89[[#This Row],[Natureza]]=\"S\",\"X\",\"\")","v":"X"}]
[2020,414101,"Quadro de 10 kV QE9-1 ao motor OP-PM-54","Sines",1513,{"v":10000,"d":"10,000"},265,"S",null,null,"3","70","Cobre","C",{"$f":"IF(Tabela_Consulta_de_DPEr89[[#This Row],[Natureza]]<>\"S\",IF(Tabela_Consulta_de_DPEr89[[#This Row],[Natureza]]<>\"\",Tabela_Consulta_de_DPEr89[[#This Row],[Natureza]],\"\"),\"\")","v":""},{"$f":"IF(Tabela_Consulta_de_DPEr89[[#This Row],[Natureza]]=\"S\",\"X\",\"\")","v":"X"}]
[2020,414101,"Quadro de 10 kV QE-PP-1 ao motor AC-CM-6A","Sines",1513,{"v":3000,"d":"3,000"},190,"S",null,null,"3","50","Cobre","C",{"$f":"IF(Tabela_Consulta_de_DPEr89[[#This Row],[Natureza]]<>\"S\",IF(Tabela_Consulta_de_DPEr89[[#This Row],[Natureza]]<>\"\",Tabela_Consulta_de_DPEr89[[#This Row],[Natureza]],\"\"),\"\")","v":""},{"$f":"IF(Tabela_Consulta_de_DPEr89[[#This Row],[Natureza]]=\"S\",\"X\",\"\")","v":"X"}]
[2020,414101,"Quadro de 10 kV QE-PP-1 ao motor AC-CM-6B","Sines",1513,{"v":3000,"d":"3,000"},190,"S",null,null,"3","50","Cobre","C",{"$f":"IF(Tabela_Consulta_de_DPEr89[[#This Row],[Natureza]]<>\"S\",IF(Tabela_Consulta_de_DPEr89[[#This Row],[Natureza]]<>\"\",Tabela_Consulta_de_DPEr89[[#This Row],[Natureza]],\"\"),\"\")","v":""},{"$f":"IF(Tabela_Consulta_de_DPEr89[[#This Row],[Natureza]]=\"S\",\"X\",\"\")","v":"X"}]
[2020,414101,"Quadro de 10 kV QE-PP-1 ao motor AC-CM-6C","Sines",1513,{"v":3000,"d":"3,000"},190,"S",null,null,"3","50","Cobre","C",{"$f":"IF(Tabela_Consulta_de_DPEr89[[#This Row],[Natureza]]<>\"S\",IF(Tabela_Consulta_de_DPEr89[[#This Row],[Natureza]]<>\"\",Tabela_Consulta_de_DPEr89[[#This Row],[Natureza]],\"\"),\"\")","v":""},{"$f":"IF(Tabela_Consulta_de_DPEr89[[#This Row],[Natureza]]=\"S\",\"X\",\"\")","v":"X"}]
[2020,414101,"Quadro de 10 kV QE-PP-1 ao motor OP-PM-170","Sines",1513,{"v":10000,"d":"10,000"},600,"S",null,null,"3","150","Cobre","C",{"$f":"IF(Tabela_Consulta_de_DPEr89[[#This Row],[Natureza]]<>\"S\",IF(Tabela_Consulta_de_DPEr89[[#This Row],[Natureza]]<>\"\",Tabela_Consulta_de_DPEr89[[#This Row],[Natureza]],\"\"),\"\")","v":""},{"$f":"IF(Tabela_Consulta_de_DPEr89[[#This Row],[Natureza]]=\"S\",\"X\",\"\")","v":"X"}]
[2020,414101,"Quadro de 10 kV QE-PP-1 ao motor OP-PM-171","Sines",1513,{"v":10000,"d":"10,000"},600,"S",null,null,"3","150","Cobre","C",{"$f":"IF(Tabela_Consulta_de_DPEr89[[#This Row],[Natureza]]<>\"S\",IF(Tabela_Consulta_de_DPEr89[[#This Row],[Natureza]]<>\"\",Tabela_Consulta_de_DPEr89[[#This Row],[Natureza]],\"\"),\"\")","v":""},{"$f":"IF(Tabela_Consulta_de_DPEr89[[#This Row],[Natureza]]=\"S\",\"X\",\"\")","v":"X"}]
[2020,414101,"Quadro de 10kV PP1 para QE-55-1-1","Sines",1513,{"v":10000,"d":"10,000"},340,"S",null,null,"3","500","Cobre","C",{"$f":"IF(Tabela_Consulta_de_DPEr89[[#This Row],[Natureza]]<>\"S\",IF(Tabela_Consulta_de_DPEr89[[#This Row],[Natureza]]<>\"\",Tabela_Consulta_de_DPEr89[[#This Row],[Natureza]],\"\"),\"\")","v":""},{"$f":"IF(Tabela_Consulta_de_DPEr89[[#This Row],[Natureza]]=\"S\",\"X\",\"\")","v":"X"}]
[2020,414101,"Quadro de 10kV PP1 para TR-51-3-5C","Sines",1513,{"v":10000,"d":"10,000"},{"v":1400,"d":"1,400"},"S",null,null,"3","120","Cobre","C",{"$f":"IF(Tabela_Consulta_de_DPEr89[[#This Row],[Natureza]]<>\"S\",IF(Tabela_Consulta_de_DPEr89[[#This Row],[Natureza]]<>\"\",Tabela_Consulta_de_DPEr89[[#This Row],[Natureza]],\"\"),\"\")","v":""},{"$f":"IF(Tabela_Consulta_de_DPEr89[[#This Row],[Natureza]]=\"S\",\"X\",\"\")","v":"X"}]
[2020,414101,"Quadro de 10kV QE-51-1-1 ao banco de condensador BC-51-1-1","Sines",1513,{"v":10000,"d":"10,000"},70,"S",null,null,"3","185","Cobre","C",{"$f":"IF(Tabela_Consulta_de_DPEr89[[#This Row],[Natureza]]<>\"S\",IF(Tabela_Consulta_de_DPEr89[[#This Row],[Natureza]]<>\"\",Tabela_Consulta_de_DPEr89[[#This Row],[Natureza]],\"\"),\"\")","v":""},{"$f":"IF(Tabela_Consulta_de_DPEr89[[#This Row],[Natureza]]=\"S\",\"X\",\"\")","v":"X"}]
[2020,414101,"Quadro de 10kV QE-51-1-1 ao banco de condensador BC-51-1-2","Sines",1513,{"v":10000,"d":"10,000"},70,"S",null,null,"3","185","Cobre","C",{"$f":"IF(Tabela_Consulta_de_DPEr89[[#This Row],[Natureza]]<>\"S\",IF(Tabela_Consulta_de_DPEr89[[#This Row],[Natureza]]<>\"\",Tabela_Consulta_de_DPEr89[[#This Row],[Natureza]],\"\"),\"\")","v":""},{"$f":"IF(Tabela_Consulta_de_DPEr89[[#This Row],[Natureza]]=\"S\",\"X\",\"\")","v":"X"}]
[2020,414101,"Quadro de 10kV QE-51-1-1 ao motor HC-CM-02A","Sines",1513,{"v":10000,"d":"10,000"},315,"S",null,null,"12","240","Cobre","C",{"$f":"IF(Tabela_Consulta_de_DPEr89[[#This Row],[Natureza]]<>\"S\",IF(Tabela_Consulta_de_DPEr89[[#This Row],[Natureza]]<>\"\",Tabela_Consulta_de_DPEr89[[#This Row],[Natureza]],\"\"),\"\")","v":""},{"$f":"IF(Tabela_Consulta_de_DPEr89[[#This Row],[Natureza]]=\"S\",\"X\",\"\")","v":"X"}]
[2020,414101,"Quadro de 10kV QE-51-1-1 ao motor HC-CM-02C","Sines",1513,{"v":10000,"d":"10,000"},270,"S",null,null,"12","240","Cobre","C",{"$f":"IF(Tabela_Consulta_de_DPEr89[[#This Row],[Natureza]]<>\"S\",IF(Tabela_Consulta_de_DPEr89[[#This Row],[Natureza]]<>\"\",Tabela_Consulta_de_DPEr89[[#This Row],[Natureza]],\"\"),\"\")","v":""},{"$f":"IF(Tabela_Consulta_de_DPEr89[[#This Row],[Natureza]]=\"S\",\"X\",\"\")","v":"X"}]
[2020,414101,"Quadro de 10kV QE-51-1-1 ao motor HC-PM-01A","Sines",1513,{"v":10000,"d":"10,000"},385,"S",null,null,"6","185","Cobre","C",{"$f":"IF(Tabela_Consulta_de_DPEr89[[#This Row],[Natureza]]<>\"S\",IF(Tabela_Consulta_de_DPEr89[[#This Row],[Natureza]]<>\"\",Tabela_Consulta_de_DPEr89[[#This Row],[Natureza]],\"\"),\"\")","v":""},{"$f":"IF(Tabela_Consulta_de_DPEr89[[#This Row],[Natureza]]=\"S\",\"X\",\"\")","v":"X"}]
[2020,414101,"Quadro de 10kV QE-51-1-1 ao motor HC-PM-01B","Sines",1513,{"v":10000,"d":"10,000"},395,"S",null,null,"6","185","Cobre","C",{"$f":"IF(Tabela_Consulta_de_DPEr89[[#This Row],[Natureza]]<>\"S\",IF(Tabela_Consulta_de_DPEr89[[#This Row],[Natureza]]<>\"\",Tabela_Consulta_de_DPEr89[[#This Row],[Natureza]],\"\"),\"\")","v":""},{"$f":"IF(Tabela_Consulta_de_DPEr89[[#This Row],[Natureza]]=\"S\",\"X\",\"\")","v":"X"}]
[2020,414101,"Quadro de 10kV QE-51-1-1 ao motor HC-PM-12A","Sines",1513,{"v":10000,"d":"10,000"},395,"S",null,null,"3","120","Cobre","C",{"$f":"IF(Tabela_Consulta_de_DPEr89[[#This Row],[Natureza]]<>\"S\",IF(Tabela_Consulta_de_DPEr89[[#This Row],[Natureza]]<>\"\",Tabela_Consulta_de_DPEr89[[#This Row],[Natureza]],\"\"),\"\")","v":""},{"$f":"IF(Tabela_Consulta_de_DPEr89[[#This Row],[Natureza]]=\"S\",\"X\",\"\")","v":"X"}]
[2020,414101,"Quadro de 10kV QE-51-1-1 ao motor HC-PM-12B","Sines",1513,{"v":10000,"d":"10,000"},400,"S",null,null,"3","120","Cobre","C",{"$f":"IF(Tabela_Consulta_de_DPEr89[[#This Row],[Natureza]]<>\"S\",IF(Tabela_Consulta_de_DPEr89[[#This Row],[Natureza]]<>\"\",Tabela_Consulta_de_DPEr89[[#This Row],[Natureza]],\"\"),\"\")","v":""},{"$f":"IF(Tabela_Consulta_de_DPEr89[[#This Row],[Natureza]]=\"S\",\"X\",\"\")","v":"X"}]
[2020,414101,"Quadro de 10kV QE-51-1-1 ao QE-57-1-1 Entrada B","Sines",1513,{"v":10000,"d":"10,000"},345,"S",null,null,"18","240","Cobre","C",{"$f":"IF(Tabela_Consulta_de_DPEr89[[#This Row],[Natureza]]<>\"S\",IF(Tabela_Consulta_de_DPEr89[[#This Row],[Natureza]]<>\"\",Tabela_Consulta_de_DPEr89[[#This Row],[Natureza]],\"\"),\"\")","v":""},{"$f":"IF(Tabela_Consulta_de_DPEr89[[#This Row],[Natureza]]=\"S\",\"X\",\"\")","v":"X"}]
[2020,414101,"Quadro de 10kV QE-51-1-1 ao TR-51-3-1A","Sines",1513,{"v":10000,"d":"10,000"},100,{"$nulls":3},"3","120","Cobre","C",{"$f":"IF(Tabela_Consulta_de_DPEr89[[#This Row],[Natureza]]<>\"S\",IF(Tabela_Consulta_de_DPEr89[[#This Row],[Natureza]]<>\"\",Tabela_Consulta_de_DPEr89[[#This Row],[Natureza]],\"\"),\"\")","v":""},{"$f":"IF(Tabela_Consulta_de_DPEr89[[#This Row],[Natureza]]=\"S\",\"X\",\"\")","v":""}]
[2020,414101,"Quadro de 10kV QE-51-1-1 ao TR-51-3-1B","Sines",1513,{"v":10000,"d":"10,000"},85,{"$nulls":3},"3","120","Cobre","C",{"$f":"IF(Tabela_Consulta_de_DPEr89[[#This Row],[Natureza]]<>\"S\",IF(Tabela_Consulta_de_DPEr89[[#This Row],[Natureza]]<>\"\",Tabela_Consulta_de_DPEr89[[#This Row],[Natureza]],\"\"),\"\")","v":""},{"$f":"IF(Tabela_Consulta_de_DPEr89[[#This Row],[Natureza]]=\"S\",\"X\",\"\")","v":""}]
[2020,414101,"Quadro de 10kV QE-51-1-1 ao TR-51-3-2A","Sines",1513,{"v":10000,"d":"10,000"},85,{"$nulls":3},"3","120","Cobre","C",{"$f":"IF(Tabela_Consulta_de_DPEr89[[#This Row],[Natureza]]<>\"S\",IF(Tabela_Consulta_de_DPEr89[[#This Row],[Natureza]]<>\"\",Tabela_Consulta_de_DPEr89[[#This Row],[Natureza]],\"\"),\"\")","v":""},{"$f":"IF(Tabela_Consulta_de_DPEr89[[#This Row],[Natureza]]=\"S\",\"X\",\"\")","v":""}]
[2020,414101,"Quadro de 10kV QE-51-1-1 ao TR-51-3-2B","Sines",1513,{"v":10000,"d":"10,000"},70,{"$nulls":3},"3","120","Cobre","C",{"$f":"IF(Tabela_Consulta_de_DPEr89[[#This Row],[Natureza]]<>\"S\",IF(Tabela_Consulta_de_DPEr89[[#This Row],[Natureza]]<>\"\",Tabela_Consulta_de_DPEr89[[#This Row],[Natureza]],\"\"),\"\")","v":""},{"$f":"IF(Tabela_Consulta_de_DPEr89[[#This Row],[Natureza]]=\"S\",\"X\",\"\")","v":""}]
[2020,414101,"Quadro de 10kV QE-51-1-2 ao banco de condensador BC-51-1-3","Sines",1513,{"v":10000,"d":"10,000"},40,"S",null,null,"3","185","Cobre","C",{"$f":"IF(Tabela_Consulta_de_DPEr89[[#This Row],[Natureza]]<>\"S\",IF(Tabela_Consulta_de_DPEr89[[#This Row],[Natureza]]<>\"\",Tabela_Consulta_de_DPEr89[[#This Row],[Natureza]],\"\"),\"\")","v":""},{"$f":"IF(Tabela_Consulta_de_DPEr89[[#This Row],[Natureza]]=\"S\",\"X\",\"\")","v":"X"}]
[2020,414101,"Quadro de 10kV QE-51-1-2 ao banco de condensador BC-51-1-4","Sines",1513,{"v":10000,"d":"10,000"},55,"S",null,null,"3","185","Cobre","C",{"$f":"IF(Tabela_Consulta_de_DPEr89[[#This Row],[Natureza]]<>\"S\",IF(Tabela_Consulta_de_DPEr89[[#This Row],[Natureza]]<>\"\",Tabela_Consulta_de_DPEr89[[#This Row],[Natureza]],\"\"),\"\")","v":""},{"$f":"IF(Tabela_Consulta_de_DPEr89[[#This Row],[Natureza]]=\"S\",\"X\",\"\")","v":"X"}]
[2020,414101,"Quadro de 10kV QE-51-1-2 ao motor HC-CM-02B","Sines",1513,{"v":10000,"d":"10,000"},250,"S",null,null,"12","240","Cobre","C",{"$f":"IF(Tabela_Consulta_de_DPEr89[[#This Row],[Natureza]]<>\"S\",IF(Tabela_Consulta_de_DPEr89[[#This Row],[Natureza]]<>\"\",Tabela_Consulta_de_DPEr89[[#This Row],[Natureza]],\"\"),\"\")","v":""},{"$f":"IF(Tabela_Consulta_de_DPEr89[[#This Row],[Natureza]]=\"S\",\"X\",\"\")","v":"X"}]
[2020,414101,"Quadro de 10kV QE-51-1-2 ao motor HC-PM-11A","Sines",1513,{"v":10000,"d":"10,000"},355,"S",null,null,"6","185","Cobre","C",{"$f":"IF(Tabela_Consulta_de_DPEr89[[#This Row],[Natureza]]<>\"S\",IF(Tabela_Consulta_de_DPEr89[[#This Row],[Natureza]]<>\"\",Tabela_Consulta_de_DPEr89[[#This Row],[Natureza]],\"\"),\"\")","v":""},{"$f":"IF(Tabela_Consulta_de_DPEr89[[#This Row],[Natureza]]=\"S\",\"X\",\"\")","v":"X"}]
[2020,414101,"Quadro de 10kV QE-51-1-2 ao motor HC-PM-11B","Sines",1513,{"v":10000,"d":"10,000"},340,"S",null,null,"6","185","Cobre","C",{"$f":"IF(Tabela_Consulta_de_DPEr89[[#This Row],[Natureza]]<>\"S\",IF(Tabela_Consulta_de_DPEr89[[#This Row],[Natureza]]<>\"\",Tabela_Consulta_de_DPEr89[[#This Row],[Natureza]],\"\"),\"\")","v":""},{"$f":"IF(Tabela_Consulta_de_DPEr89[[#This Row],[Natureza]]=\"S\",\"X\",\"\")","v":"X"}]
[2020,414101,"Quadro de 10kV QE-51-1-2 ao motor HC-PM-17A","Sines",1513,{"v":10000,"d":"10,000"},385,"S",null,null,"3","120","Cobre","C",{"$f":"IF(Tabela_Consulta_de_DPEr89[[#This Row],[Natureza]]<>\"S\",IF(Tabela_Consulta_de_DPEr89[[#This Row],[Natureza]]<>\"\",Tabela_Consulta_de_DPEr89[[#This Row],[Natureza]],\"\"),\"\")","v":""},{"$f":"IF(Tabela_Consulta_de_DPEr89[[#This Row],[Natureza]]=\"S\",\"X\",\"\")","v":"X"}]
[2020,414101,"Quadro de 10kV QE-51-1-2 ao QE-57-1-1 Entrada A","Sines",1513,{"v":10000,"d":"10,000"},370,"S",null,null,"18","240","Cobre","C",{"$f":"IF(Tabela_Consulta_de_DPEr89[[#This Row],[Natureza]]<>\"S\",IF(Tabela_Consulta_de_DPEr89[[#This Row],[Natureza]]<>\"\",Tabela_Consulta_de_DPEr89[[#This Row],[Natureza]],\"\"),\"\")","v":""},{"$f":"IF(Tabela_Consulta_de_DPEr89[[#This Row],[Natureza]]=\"S\",\"X\",\"\")","v":"X"}]
[2020,414101,"Quadro de 10kV QE-51-1-2 ao TR-51-2-1A","Sines",1513,{"v":10000,"d":"10,000"},45,{"$nulls":3},"3","300","Cobre","C",{"$f":"IF(Tabela_Consulta_de_DPEr89[[#This Row],[Natureza]]<>\"S\",IF(Tabela_Consulta_de_DPEr89[[#This Row],[Natureza]]<>\"\",Tabela_Consulta_de_DPEr89[[#This Row],[Natureza]],\"\"),\"\")","v":""},{"$f":"IF(Tabela_Consulta_de_DPEr89[[#This Row],[Natureza]]=\"S\",\"X\",\"\")","v":""}]
[2020,414101,"Quadro de 10kV QE-51-1-2 ao TR-51-2-1B","Sines",1513,{"v":10000,"d":"10,000"},40,{"$nulls":3},"3","300","Cobre","C",{"$f":"IF(Tabela_Consulta_de_DPEr89[[#This Row],[Natureza]]<>\"S\",IF(Tabela_Consulta_de_DPEr89[[#This Row],[Natureza]]<>\"\",Tabela_Consulta_de_DPEr89[[#This Row],[Natureza]],\"\"),\"\")","v":""},{"$f":"IF(Tabela_Consulta_de_DPEr89[[#This Row],[Natureza]]=\"S\",\"X\",\"\")","v":""}]
[2020,414101,"Quadro de 10kV QE-51-1-2 ao TR-51-3-3A","Sines",1513,{"v":10000,"d":"10,000"},40,{"$nulls":3},"3","120","Cobre","C",{"$f":"IF(Tabela_Consulta_de_DPEr89[[#This Row],[Natureza]]<>\"S\",IF(Tabela_Consulta_de_DPEr89[[#This Row],[Natureza]]<>\"\",Tabela_Consulta_de_DPEr89[[#This Row],[Natureza]],\"\"),\"\")","v":""},{"$f":"IF(Tabela_Consulta_de_DPEr89[[#This Row],[Natureza]]=\"S\",\"X\",\"\")","v":""}]
[2020,414101,"Quadro de 10kV QE-51-1-2 ao TR-51-3-3B","Sines",1513,{"v":10000,"d":"10,000"},55,{"$nulls":3},"3","120","Cobre","C",{"$f":"IF(Tabela_Consulta_de_DPEr89[[#This Row],[Natureza]]<>\"S\",IF(Tabela_Consulta_de_DPEr89[[#This Row],[Natureza]]<>\"\",Tabela_Consulta_de_DPEr89[[#This Row],[Natureza]],\"\"),\"\")","v":""},{"$f":"IF(Tabela_Consulta_de_DPEr89[[#This Row],[Natureza]]=\"S\",\"X\",\"\")","v":""}]
[2020,414101,"Quadro de 10kV QE-51-1-2 ao TR-51-3-4A","Sines",1513,{"v":10000,"d":"10,000"},55,{"$nulls":3},"3","120","Cobre","C",{"$f":"IF(Tabela_Consulta_de_DPEr89[[#This Row],[Natureza]]<>\"S\",IF(Tabela_Consulta_de_DPEr89[[#This Row],[Natureza]]<>\"\",Tabela_Consulta_de_DPEr89[[#This Row],[Natureza]],\"\"),\"\")","v":""},{"$f":"IF(Tabela_Consulta_de_DPEr89[[#This Row],[Natureza]]=\"S\",\"X\",\"\")","v":""}]
[2020,414101,"Quadro de 10kV QE-51-1-2 ao TR-51-3-4B","Sines",1513,{"v":10000,"d":"10,000"},70,{"$nulls":3},"3","120","Cobre","C",{"$f":"IF(Tabela_Consulta_de_DPEr89[[#This Row],[Natureza]]<>\"S\",IF(Tabela_Consulta_de_DPEr89[[#This Row],[Natureza]]<>\"\",Tabela_Consulta_de_DPEr89[[#This Row],[Natureza]],\"\"),\"\")","v":""},{"$f":"IF(Tabela_Consulta_de_DPEr89[[#This Row],[Natureza]]=\"S\",\"X\",\"\")","v":""}]
[2020,414101,"Quadro de 10kV QE-51-1-2 ao TR-51-3-5A","Sines",1513,{"v":10000,"d":"10,000"},65,{"$nulls":3},"3","120","Cobre","C",{"$f":"IF(Tabela_Consulta_de_DPEr89[[#This Row],[Natureza]]<>\"S\",IF(Tabela_Consulta_de_DPEr89[[#This Row],[Natureza]]<>\"\",Tabela_Consulta_de_DPEr89[[#This Row],[Natureza]],\"\"),\"\")","v":""},{"$f":"IF(Tabela_Consulta_de_DPEr89[[#This Row],[Natureza]]=\"S\",\"X\",\"\")","v":""}]
[2020,414101,"Quadro de 10kV QE-51-1-2 ao TR-51-3-5B","Sines",1513,{"v":10000,"d":"10,000"},65,{"$nulls":3},"3","120","Cobre","C",{"$f":"IF(Tabela_Consulta_de_DPEr89[[#This Row],[Natureza]]<>\"S\",IF(Tabela_Consulta_de_DPEr89[[#This Row],[Natureza]]<>\"\",Tabela_Consulta_de_DPEr89[[#This Row],[Natureza]],\"\"),\"\")","v":""},{"$f":"IF(Tabela_Consulta_de_DPEr89[[#This Row],[Natureza]]=\"S\",\"X\",\"\")","v":""}]
[2020,414101,"Quadro de 10kV QE-51-1-2 ao TR-51-VSD1-2-1A","Sines",1513,{"v":10000,"d":"10,000"},60,{"$nulls":3},"6","240","Cobre","C",{"$f":"IF(Tabela_Consulta_de_DPEr89[[#This Row],[Natureza]]<>\"S\",IF(Tabela_Consulta_de_DPEr89[[#This Row],[Natureza]]<>\"\",Tabela_Consulta_de_DPEr89[[#This Row],[Natureza]],\"\"),\"\")","v":""},{"$f":"IF(Tabela_Consulta_de_DPEr89[[#This Row],[Natureza]]=\"S\",\"X\",\"\")","v":""}]
[2020,414101,"Quadro de 10kV QE-52-1-1 ao TR-52-2-1A","Sines",1513,{"v":10000,"d":"10,000"},50,{"$nulls":3},"9","300","Cobre","C",{"$f":"IF(Tabela_Consulta_de_DPEr89[[#This Row],[Natureza]]<>\"S\",IF(Tabela_Consulta_de_DPEr89[[#This Row],[Natureza]]<>\"\",Tabela_Consulta_de_DPEr89[[#This Row],[Natureza]],\"\"),\"\")","v":""},{"$f":"IF(Tabela_Consulta_de_DPEr89[[#This Row],[Natureza]]=\"S\",\"X\",\"\")","v":""}]
[2020,414101,"Quadro de 10kV QE-52-1-1 ao TR-52-2-1B","Sines",1513,{"v":10000,"d":"10,000"},45,{"$nulls":3},"9","300","Cobre","C",{"$f":"IF(Tabela_Consulta_de_DPEr89[[#This Row],[Natureza]]<>\"S\",IF(Tabela_Consulta_de_DPEr89[[#This Row],[Natureza]]<>\"\",Tabela_Consulta_de_DPEr89[[#This Row],[Natureza]],\"\"),\"\")","v":""},{"$f":"IF(Tabela_Consulta_de_DPEr89[[#This Row],[Natureza]]=\"S\",\"X\",\"\")","v":""}]
[2020,414101,"Quadro de 10kV QE-52-1-1 ao TR-52-3-1A","Sines",1513,{"v":10000,"d":"10,000"},50,{"$nulls":3},"3","120","Cobre","C",{"$f":"IF(Tabela_Consulta_de_DPEr89[[#This Row],[Natureza]]<>\"S\",IF(Tabela_Consulta_de_DPEr89[[#This Row],[Natureza]]<>\"\",Tabela_Consulta_de_DPEr89[[#This Row],[Natureza]],\"\"),\"\")","v":""},{"$f":"IF(Tabela_Consulta_de_DPEr89[[#This Row],[Natureza]]=\"S\",\"X\",\"\")","v":""}]
[2020,414101,"Quadro de 10kV QE-52-1-1 ao TR-52-3-1B","Sines",1513,{"v":10000,"d":"10,000"},50,{"$nulls":3},"3","120","Cobre","C",{"$f":"IF(Tabela_Consulta_de_DPEr89[[#This Row],[Natureza]]<>\"S\",IF(Tabela_Consulta_de_DPEr89[[#This Row],[Natureza]]<>\"\",Tabela_Consulta_de_DPEr89[[#This Row],[Natureza]],\"\"),\"\")","v":""},{"$f":"IF(Tabela_Consulta_de_DPEr89[[#This Row],[Natureza]]=\"S\",\"X\",\"\")","v":""}]
[2020,414101,"Quadro de 10kV QE-52-1-1 ao TR-52-3-2A","Sines",1513,{"v":10000,"d":"10,000"},65,{"$nulls":3},"3","120","Cobre","C",{"$f":"IF(Tabela_Consulta_de_DPEr89[[#This Row],[Natureza]]<>\"S\",IF(Tabela_Consulta_de_DPEr89[[#This Row],[Natureza]]<>\"\",Tabela_Consulta_de_DPEr89[[#This Row],[Natureza]],\"\"),\"\")","v":""},{"$f":"IF(Tabela_Consulta_de_DPEr89[[#This Row],[Natureza]]=\"S\",\"X\",\"\")","v":""}]
[2020,414101,"Quadro de 10kV QE-52-1-1 ao TR-52-3-2B","Sines",1513,{"v":10000,"d":"10,000"},65,{"$nulls":3},"3","120","Cobre","C",{"$f":"IF(Tabela_Consulta_de_DPEr89[[#This Row],[Natureza]]<>\"S\",IF(Tabela_Consulta_de_DPEr89[[#This Row],[Natureza]]<>\"\",Tabela_Consulta_de_DPEr89[[#This Row],[Natureza]],\"\"),\"\")","v":""},{"$f":"IF(Tabela_Consulta_de_DPEr89[[#This Row],[Natureza]]=\"S\",\"X\",\"\")","v":""}]
[2020,414101,"Quadro de 10kV QE-53-1-1 ao TR-53-2-1A","Sines",1513,{"v":10000,"d":"10,000"},50,{"$nulls":3},"3","300","Cobre","C",{"$f":"IF(Tabela_Consulta_de_DPEr89[[#This Row],[Natureza]]<>\"S\",IF(Tabela_Consulta_de_DPEr89[[#This Row],[Natureza]]<>\"\",Tabela_Consulta_de_DPEr89[[#This Row],[Natureza]],\"\"),\"\")","v":""},{"$f":"IF(Tabela_Consulta_de_DPEr89[[#This Row],[Natureza]]=\"S\",\"X\",\"\")","v":""}]
[2020,414101,"Quadro de 10kV QE-53-1-1 ao TR-53-2-1B","Sines",1513,{"v":10000,"d":"10,000"},50,{"$nulls":3},"3","300","Cobre","C",{"$f":"IF(Tabela_Consulta_de_DPEr89[[#This Row],[Natureza]]<>\"S\",IF(Tabela_Consulta_de_DPEr89[[#This Row],[Natureza]]<>\"\",Tabela_Consulta_de_DPEr89[[#This Row],[Natureza]],\"\"),\"\")","v":""},{"$f":"IF(Tabela_Consulta_de_DPEr89[[#This Row],[Natureza]]=\"S\",\"X\",\"\")","v":""}]
[2020,414101,"Quadro de 10kV QE-53-1-1 ao TR-53-3-1A","Sines",1513,{"v":10000,"d":"10,000"},50,{"$nulls":3},"3","120","Cobre","C",{"$f":"IF(Tabela_Consulta_de_DPEr89[[#This Row],[Natureza]]<>\"S\",IF(Tabela_Consulta_de_DPEr89[[#This Row],[Natureza]]<>\"\",Tabela_Consulta_de_DPEr89[[#This Row],[Natureza]],\"\"),\"\")","v":""},{"$f":"IF(Tabela_Consulta_de_DPEr89[[#This Row],[Natureza]]=\"S\",\"X\",\"\")","v":""}]
[2020,414101,"Quadro de 10kV QE-53-1-1 ao TR-53-3-1B","Sines",1513,{"v":10000,"d":"10,000"},60,{"$nulls":3},"3","120","Cobre","C",{"$f":"IF(Tabela_Consulta_de_DPEr89[[#This Row],[Natureza]]<>\"S\",IF(Tabela_Consulta_de_DPEr89[[#This Row],[Natureza]]<>\"\",Tabela_Consulta_de_DPEr89[[#This Row],[Natureza]],\"\"),\"\")","v":""},{"$f":"IF(Tabela_Consulta_de_DPEr89[[#This Row],[Natureza]]=\"S\",\"X\",\"\")","v":""}]
[2020,414101,"Quadro de 10kV QE-54-1-1 ao TR-54-3-1A","Sines",1513,{"v":10000,"d":"10,000"},45,{"$nulls":3},"3","120","Cobre","C",{"$f":"IF(Tabela_Consulta_de_DPEr89[[#This Row],[Natureza]]<>\"S\",IF(Tabela_Consulta_de_DPEr89[[#This Row],[Natureza]]<>\"\",Tabela_Consulta_de_DPEr89[[#This Row],[Natureza]],\"\"),\"\")","v":""},{"$f":"IF(Tabela_Consulta_de_DPEr89[[#This Row],[Natureza]]=\"S\",\"X\",\"\")","v":""}]
[2020,414101,"Quadro de 10kV QE-54-1-1 ao TR-54-3-1B","Sines",1513,{"v":10000,"d":"10,000"},45,{"$nulls":3},"3","120","Cobre","C",{"$f":"IF(Tabela_Consulta_de_DPEr89[[#This Row],[Natureza]]<>\"S\",IF(Tabela_Consulta_de_DPEr89[[#This Row],[Natureza]]<>\"\",Tabela_Consulta_de_DPEr89[[#This Row],[Natureza]],\"\"),\"\")","v":""},{"$f":"IF(Tabela_Consulta_de_DPEr89[[#This Row],[Natureza]]=\"S\",\"X\",\"\")","v":""}]
[2020,414101,"Quadro de 10kV QE-55-1-1 ao banco de condensador BC-55-1-1","Sines",1513,{"v":10000,"d":"10,000"},75,"S",null,null,"3","120","Cobre","C",{"$f":"IF(Tabela_Consulta_de_DPEr89[[#This Row],[Natureza]]<>\"S\",IF(Tabela_Consulta_de_DPEr89[[#This Row],[Natureza]]<>\"\",Tabela_Consulta_de_DPEr89[[#This Row],[Natureza]],\"\"),\"\")","v":""},{"$f":"IF(Tabela_Consulta_de_DPEr89[[#This Row],[Natureza]]=\"S\",\"X\",\"\")","v":"X"}]
[2020,414101,"Quadro de 10kV QE-55-1-1 ao banco de condensador BC-55-1-2","Sines",1513,{"v":10000,"d":"10,000"},60,"S",null,null,"3","120","Cobre","C",{"$f":"IF(Tabela_Consulta_de_DPEr89[[#This Row],[Natureza]]<>\"S\",IF(Tabela_Consulta_de_DPEr89[[#This Row],[Natureza]]<>\"\",Tabela_Consulta_de_DPEr89[[#This Row],[Natureza]],\"\"),\"\")","v":""},{"$f":"IF(Tabela_Consulta_de_DPEr89[[#This Row],[Natureza]]=\"S\",\"X\",\"\")","v":"X"}]
[2020,414101,"Quadro de 10kV QE-55-1-1 ao GN-Y-03 Alimentação A","Sines",1513,{"v":10000,"d":"10,000"},480,"S",null,null,"3","300","Cobre","C",{"$f":"IF(Tabela_Consulta_de_DPEr89[[#This Row],[Natureza]]<>\"S\",IF(Tabela_Consulta_de_DPEr89[[#This Row],[Natureza]]<>\"\",Tabela_Consulta_de_DPEr89[[#This Row],[Natureza]],\"\"),\"\")","v":""},{"$f":"IF(Tabela_Consulta_de_DPEr89[[#This Row],[Natureza]]=\"S\",\"X\",\"\")","v":"X"}]
[2020,414101,"Quadro de 10kV QE-55-1-1 ao GN-Y-03 Alimentação B","Sines",1513,{"v":10000,"d":"10,000"},490,"S",null,null,"3","300","Cobre","C",{"$f":"IF(Tabela_Consulta_de_DPEr89[[#This Row],[Natureza]]<>\"S\",IF(Tabela_Consulta_de_DPEr89[[#This Row],[Natureza]]<>\"\",Tabela_Consulta_de_DPEr89[[#This Row],[Natureza]],\"\"),\"\")","v":""},{"$f":"IF(Tabela_Consulta_de_DPEr89[[#This Row],[Natureza]]=\"S\",\"X\",\"\")","v":"X"}]
[2020,414101,"Quadro de 10kV QE-55-1-1 ao Quadro de 10kV QE-52-1-1 Entrada A","Sines",1513,{"v":10000,"d":"10,000"},830,"S",null,null,"24","240","Cobre","C",{"$f":"IF(Tabela_Consulta_de_DPEr89[[#This Row],[Natureza]]<>\"S\",IF(Tabela_Consulta_de_DPEr89[[#This Row],[Natureza]]<>\"\",Tabela_Consulta_de_DPEr89[[#This Row],[Natureza]],\"\"),\"\")","v":""},{"$f":"IF(Tabela_Consulta_de_DPEr89[[#This Row],[Natureza]]=\"S\",\"X\",\"\")","v":"X"}]
[2020,414101,"Quadro de 10kV QE-55-1-1 ao Quadro de 10kV QE-52-1-1 Entrada B","Sines",1513,{"v":10000,"d":"10,000"},835,"S",null,null,"24","240","Cobre","C",{"$f":"IF(Tabela_Consulta_de_DPEr89[[#This Row],[Natureza]]<>\"S\",IF(Tabela_Consulta_de_DPEr89[[#This Row],[Natureza]]<>\"\",Tabela_Consulta_de_DPEr89[[#This Row],[Natureza]],\"\"),\"\")","v":""},{"$f":"IF(Tabela_Consulta_de_DPEr89[[#This Row],[Natureza]]=\"S\",\"X\",\"\")","v":"X"}]
[2020,414101,"Quadro de 10kV QE-55-1-1 ao Quadro de 10kV QE-53-1-1 Entrada A","Sines",1513,{"v":10000,"d":"10,000"},{"v":1110,"d":"1,110"},"S",null,null,"9","240","Cobre","C",{"$f":"IF(Tabela_Consulta_de_DPEr89[[#This Row],[Natureza]]<>\"S\",IF(Tabela_Consulta_de_DPEr89[[#This Row],[Natureza]]<>\"\",Tabela_Consulta_de_DPEr89[[#This Row],[Natureza]],\"\"),\"\")","v":""},{"$f":"IF(Tabela_Consulta_de_DPEr89[[#This Row],[Natureza]]=\"S\",\"X\",\"\")","v":"X"}]
[2020,414101,"Quadro de 10kV QE-55-1-1 ao Quadro de 10kV QE-53-1-1 Entrada B","Sines",1513,{"v":10000,"d":"10,000"},{"v":1120,"d":"1,120"},"S",null,null,"9","240","Cobre","C",{"$f":"IF(Tabela_Consulta_de_DPEr89[[#This Row],[Natureza]]<>\"S\",IF(Tabela_Consulta_de_DPEr89[[#This Row],[Natureza]]<>\"\",Tabela_Consulta_de_DPEr89[[#This Row],[Natureza]],\"\"),\"\")","v":""},{"$f":"IF(Tabela_Consulta_de_DPEr89[[#This Row],[Natureza]]=\"S\",\"X\",\"\")","v":"X"}]
[2020,414101,"Quadro de 10kV QE-55-1-1 ao Quadro de 10kV QE-54-1-1 Entrada A","Sines",1513,{"v":10000,"d":"10,000"},{"v":1900,"d":"1,900"},"S",null,null,"6","240","Cobre","C",{"$f":"IF(Tabela_Consulta_de_DPEr89[[#This Row],[Natureza]]<>\"S\",IF(Tabela_Consulta_de_DPEr89[[#This Row],[Natureza]]<>\"\",Tabela_Consulta_de_DPEr89[[#This Row],[Natureza]],\"\"),\"\")","v":""},{"$f":"IF(Tabela_Consulta_de_DPEr89[[#This Row],[Natureza]]=\"S\",\"X\",\"\")","v":"X"}]
[2020,414101,"Quadro de 10kV QE-55-1-1 ao Quadro de 10kV QE-54-1-1 Entrada B","Sines",1513,{"v":10000,"d":"10,000"},{"v":1900,"d":"1,900"},"S",null,null,"6","240","Cobre","C",{"$f":"IF(Tabela_Consulta_de_DPEr89[[#This Row],[Natureza]]<>\"S\",IF(Tabela_Consulta_de_DPEr89[[#This Row],[Natureza]]<>\"\",Tabela_Consulta_de_DPEr89[[#This Row],[Natureza]],\"\"),\"\")","v":""},{"$f":"IF(Tabela_Consulta_de_DPEr89[[#This Row],[Natureza]]=\"S\",\"X\",\"\")","v":"X"}]
[2020,414101,"Quadro de 10kV QE-55-1-1 ao TR-55-2-1A","Sines",1513,{"v":10000,"d":"10,000"},50,{"$nulls":3},"3","300","Cobre","C",{"$f":"IF(Tabela_Consulta_de_DPEr89[[#This Row],[Natureza]]<>\"S\",IF(Tabela_Consulta_de_DPEr89[[#This Row],[Natureza]]<>\"\",Tabela_Consulta_de_DPEr89[[#This Row],[Natureza]],\"\"),\"\")","v":""},{"$f":"IF(Tabela_Consulta_de_DPEr89[[#This Row],[Natureza]]=\"S\",\"X\",\"\")","v":""}]
[2020,414101,"Quadro de 10kV QE-55-1-1 ao TR-55-2-1B","Sines",1513,{"v":10000,"d":"10,000"},45,{"$nulls":3},"3","300","Cobre","C",{"$f":"IF(Tabela_Consulta_de_DPEr89[[#This Row],[Natureza]]<>\"S\",IF(Tabela_Consulta_de_DPEr89[[#This Row],[Natureza]]<>\"\",Tabela_Consulta_de_DPEr89[[#This Row],[Natureza]],\"\"),\"\")","v":""},{"$f":"IF(Tabela_Consulta_de_DPEr89[[#This Row],[Natureza]]=\"S\",\"X\",\"\")","v":""}]
[2020,414101,"Quadro de 10kV QE-55-1-1 ao TR-55-3-1A","Sines",1513,{"v":10000,"d":"10,000"},70,{"$nulls":3},"3","120","Cobre","C",{"$f":"IF(Tabela_Consulta_de_DPEr89[[#This Row],[Natureza]]<>\"S\",IF(Tabela_Consulta_de_DPEr89[[#This Row],[Natureza]]<>\"\",Tabela_Consulta_de_DPEr89[[#This Row],[Natureza]],\"\"),\"\")","v":""},{"$f":"IF(Tabela_Consulta_de_DPEr89[[#This Row],[Natureza]]=\"S\",\"X\",\"\")","v":""}]
[2020,414101,"Quadro de 10kV QE-55-1-1 ao TR-55-3-1B","Sines",1513,{"v":10000,"d":"10,000"},65,{"$nulls":3},"3","120","Cobre","C",{"$f":"IF(Tabela_Consulta_de_DPEr89[[#This Row],[Natureza]]<>\"S\",IF(Tabela_Consulta_de_DPEr89[[#This Row],[Natureza]]<>\"\",Tabela_Consulta_de_DPEr89[[#This Row],[Natureza]],\"\"),\"\")","v":""},{"$f":"IF(Tabela_Consulta_de_DPEr89[[#This Row],[Natureza]]=\"S\",\"X\",\"\")","v":""}]
[2020,414101,"Quadro de 10kV QE-55-1-1 ao TR-55-3-2A","Sines",1513,{"v":10000,"d":"10,000"},80,{"$nulls":3},"3","120","Cobre","C",{"$f":"IF(Tabela_Consulta_de_DPEr89[[#This Row],[Natureza]]<>\"S\",IF(Tabela_Consulta_de_DPEr89[[#This Row],[Natureza]]<>\"\",Tabela_Consulta_de_DPEr89[[#This Row],[Natureza]],\"\"),\"\")","v":""},{"$f":"IF(Tabela_Consulta_de_DPEr89[[#This Row],[Natureza]]=\"S\",\"X\",\"\")","v":""}]
[2020,414101,"Quadro de 10kV QE-55-1-1 ao TR-55-3-2B","Sines",1513,{"v":10000,"d":"10,000"},75,{"$nulls":3},"3","120","Cobre","C",{"$f":"IF(Tabela_Consulta_de_DPEr89[[#This Row],[Natureza]]<>\"S\",IF(Tabela_Consulta_de_DPEr89[[#This Row],[Natureza]]<>\"\",Tabela_Consulta_de_DPEr89[[#This Row],[Natureza]],\"\"),\"\")","v":""},{"$f":"IF(Tabela_Consulta_de_DPEr89[[#This Row],[Natureza]]=\"S\",\"X\",\"\")","v":""}]
[2020,414101,"Quadro de 10kV QE-57-1-1 ao HR-E-10","Sines",1513,{"v":10000,"d":"10,000"},295,"S",null,null,"3","185","Cobre","C",{"$f":"IF(Tabela_Consulta_de_DPEr89[[#This Row],[Natureza]]<>\"S\",IF(Tabela_Consulta_de_DPEr89[[#This Row],[Natureza]]<>\"\",Tabela_Consulta_de_DPEr89[[#This Row],[Natureza]],\"\"),\"\")","v":""},{"$f":"IF(Tabela_Consulta_de_DPEr89[[#This Row],[Natureza]]=\"S\",\"X\",\"\")","v":"X"}]
[2020,414101,"Quadro de 10kV QE-57-1-1 ao TR-57-2-1A","Sines",1513,{"v":10000,"d":"10,000"},55,{"$nulls":3},"6","300","Cobre","C",{"$f":"IF(Tabela_Consulta_de_DPEr89[[#This Row],[Natureza]]<>\"S\",IF(Tabela_Consulta_de_DPEr89[[#This Row],[Natureza]]<>\"\",Tabela_Consulta_de_DPEr89[[#This Row],[Natureza]],\"\"),\"\")","v":""},{"$f":"IF(Tabela_Consulta_de_DPEr89[[#This Row],[Natureza]]=\"S\",\"X\",\"\")","v":""}]
[2020,414101,"Quadro de 10kV QE-57-1-1 ao TR-57-2-1B","Sines",1513,{"v":10000,"d":"10,000"},50,{"$nulls":3},"6","300","Cobre","C",{"$f":"IF(Tabela_Consulta_de_DPEr89[[#This Row],[Natureza]]<>\"S\",IF(Tabela_Consulta_de_DPEr89[[#This Row],[Natureza]]<>\"\",Tabela_Consulta_de_DPEr89[[#This Row],[Natureza]],\"\"),\"\")","v":""},{"$f":"IF(Tabela_Consulta_de_DPEr89[[#This Row],[Natureza]]=\"S\",\"X\",\"\")","v":""}]
[2020,414101,"Quadro de 10kV QE-57-1-1 ao TR-57-3-1A","Sines",1513,{"v":10000,"d":"10,000"},45,{"$nulls":3},"3","120","Cobre","C",{"$f":"IF(Tabela_Consulta_de_DPEr89[[#This Row],[Natureza]]<>\"S\",IF(Tabela_Consulta_de_DPEr89[[#This Row],[Natureza]]<>\"\",Tabela_Consulta_de_DPEr89[[#This Row],[Natureza]],\"\"),\"\")","v":""},{"$f":"IF(Tabela_Consulta_de_DPEr89[[#This Row],[Natureza]]=\"S\",\"X\",\"\")","v":""}]
[2020,414101,"Quadro de 10kV QE-57-1-1 ao TR-57-3-1B","Sines",1513,{"v":10000,"d":"10,000"},55,{"$nulls":3},"3","120","Cobre","C",{"$f":"IF(Tabela_Consulta_de_DPEr89[[#This Row],[Natureza]]<>\"S\",IF(Tabela_Consulta_de_DPEr89[[#This Row],[Natureza]]<>\"\",Tabela_Consulta_de_DPEr89[[#This Row],[Natureza]],\"\"),\"\")","v":""},{"$f":"IF(Tabela_Consulta_de_DPEr89[[#This Row],[Natureza]]=\"S\",\"X\",\"\")","v":""}]
[2020,414101,"Quadro de 10kV QE-57-1-1 ao TR-57-3-2A","Sines",1513,{"v":10000,"d":"10,000"},60,{"$nulls":3},"3","120","Cobre","C",{"$f":"IF(Tabela_Consulta_de_DPEr89[[#This Row],[Natureza]]<>\"S\",IF(Tabela_Consulta_de_DPEr89[[#This Row],[Natureza]]<>\"\",Tabela_Consulta_de_DPEr89[[#This Row],[Natureza]],\"\"),\"\")","v":""},{"$f":"IF(Tabela_Consulta_de_DPEr89[[#This Row],[Natureza]]=\"S\",\"X\",\"\")","v":""}]
[2020,414101,"Quadro de 10kV QE-57-1-1 ao TR-57-3-2B","Sines",1513,{"v":10000,"d":"10,000"},70,{"$nulls":3},"3","120","Cobre","C",{"$f":"IF(Tabela_Consulta_de_DPEr89[[#This Row],[Natureza]]<>\"S\",IF(Tabela_Consulta_de_DPEr89[[#This Row],[Natureza]]<>\"\",Tabela_Consulta_de_DPEr89[[#This Row],[Natureza]],\"\"),\"\")","v":""},{"$f":"IF(Tabela_Consulta_de_DPEr89[[#This Row],[Natureza]]=\"S\",\"X\",\"\")","v":""}]
[2020,414101,"Quadro de 3 kV QE10-2 ao motor OP-CM-1","Sines",1513,{"v":3000,"d":"3,000"},300,"S",null,null,"3","50","Cobre","C",{"$f":"IF(Tabela_Consulta_de_DPEr89[[#This Row],[Natureza]]<>\"S\",IF(Tabela_Consulta_de_DPEr89[[#This Row],[Natureza]]<>\"\",Tabela_Consulta_de_DPEr89[[#This Row],[Natureza]],\"\"),\"\")","v":""},{"$f":"IF(Tabela_Consulta_de_DPEr89[[#This Row],[Natureza]]=\"S\",\"X\",\"\")","v":"X"}]
[2020,414101,"Quadro de 3 kV QE10-2 ao motor OP-CM-2","Sines",1513,{"v":3000,"d":"3,000"},290,"S",null,null,"3","50","Cobre","C",{"$f":"IF(Tabela_Consulta_de_DPEr89[[#This Row],[Natureza]]<>\"S\",IF(Tabela_Consulta_de_DPEr89[[#This Row],[Natureza]]<>\"\",Tabela_Consulta_de_DPEr89[[#This Row],[Natureza]],\"\"),\"\")","v":""},{"$f":"IF(Tabela_Consulta_de_DPEr89[[#This Row],[Natureza]]=\"S\",\"X\",\"\")","v":"X"}]
[2020,414101,"Quadro de 3 kV QE10-2 ao motor OP-CM-3","Sines",1513,{"v":3000,"d":"3,000"},285,"S",null,null,"3","95","Cobre","C",{"$f":"IF(Tabela_Consulta_de_DPEr89[[#This Row],[Natureza]]<>\"S\",IF(Tabela_Consulta_de_DPEr89[[#This Row],[Natureza]]<>\"\",Tabela_Consulta_de_DPEr89[[#This Row],[Natureza]],\"\"),\"\")","v":""},{"$f":"IF(Tabela_Consulta_de_DPEr89[[#This Row],[Natureza]]=\"S\",\"X\",\"\")","v":"X"}]
[2020,414101,"Quadro de 3 kV QE10-2 ao motor OP-CM-4","Sines",1513,{"v":3000,"d":"3,000"},285,"S",null,null,"3","95","Cobre","C",{"$f":"IF(Tabela_Consulta_de_DPEr89[[#This Row],[Natureza]]<>\"S\",IF(Tabela_Consulta_de_DPEr89[[#This Row],[Natureza]]<>\"\",Tabela_Consulta_de_DPEr89[[#This Row],[Natureza]],\"\"),\"\")","v":""},{"$f":"IF(Tabela_Consulta_de_DPEr89[[#This Row],[Natureza]]=\"S\",\"X\",\"\")","v":"X"}]
[2020,414101,"Quadro de 3 kV QE10-2 ao motor OP-PM-173","Sines",1513,{"v":3000,"d":"3,000"},290,"S",null,null,"3","16","Cobre","C",{"$f":"IF(Tabela_Consulta_de_DPEr89[[#This Row],[Natureza]]<>\"S\",IF(Tabela_Consulta_de_DPEr89[[#This Row],[Natureza]]<>\"\",Tabela_Consulta_de_DPEr89[[#This Row],[Natureza]],\"\"),\"\")","v":""},{"$f":"IF(Tabela_Consulta_de_DPEr89[[#This Row],[Natureza]]=\"S\",\"X\",\"\")","v":"X"}]
[2020,414101,"Quadro de 3 kV QE10-2 ao motor OP-PM-175","Sines",1513,{"v":3000,"d":"3,000"},275,"S",null,null,"3","16","Cobre","C",{"$f":"IF(Tabela_Consulta_de_DPEr89[[#This Row],[Natureza]]<>\"S\",IF(Tabela_Consulta_de_DPEr89[[#This Row],[Natureza]]<>\"\",Tabela_Consulta_de_DPEr89[[#This Row],[Natureza]],\"\"),\"\")","v":""},{"$f":"IF(Tabela_Consulta_de_DPEr89[[#This Row],[Natureza]]=\"S\",\"X\",\"\")","v":"X"}]
[2020,414101,"Quadro de 3 kV QE10-2 ao motor OP-PM-205","Sines",1513,{"v":3000,"d":"3,000"},500,"S",null,null,"3","25","Cobre","C",{"$f":"IF(Tabela_Consulta_de_DPEr89[[#This Row],[Natureza]]<>\"S\",IF(Tabela_Consulta_de_DPEr89[[#This Row],[Natureza]]<>\"\",Tabela_Consulta_de_DPEr89[[#This Row],[Natureza]],\"\"),\"\")","v":""},{"$f":"IF(Tabela_Consulta_de_DPEr89[[#This Row],[Natureza]]=\"S\",\"X\",\"\")","v":"X"}]
[2020,414101,"Quadro de 3 kV QE10-2 ao motor OP-PM-27A","Sines",1513,{"v":3000,"d":"3,000"},220,"S",null,null,"3","25","Cobre","C",{"$f":"IF(Tabela_Consulta_de_DPEr89[[#This Row],[Natureza]]<>\"S\",IF(Tabela_Consulta_de_DPEr89[[#This Row],[Natureza]]<>\"\",Tabela_Consulta_de_DPEr89[[#This Row],[Natureza]],\"\"),\"\")","v":""},{"$f":"IF(Tabela_Consulta_de_DPEr89[[#This Row],[Natureza]]=\"S\",\"X\",\"\")","v":"X"}]
[2020,414101,"Quadro de 3 kV QE10-2 ao motor OP-PM-27B","Sines",1513,{"v":3000,"d":"3,000"},220,"S",null,null,"3","25","Cobre","C",{"$f":"IF(Tabela_Consulta_de_DPEr89[[#This Row],[Natureza]]<>\"S\",IF(Tabela_Consulta_de_DPEr89[[#This Row],[Natureza]]<>\"\",Tabela_Consulta_de_DPEr89[[#This Row],[Natureza]],\"\"),\"\")","v":""},{"$f":"IF(Tabela_Consulta_de_DPEr89[[#This Row],[Natureza]]=\"S\",\"X\",\"\")","v":"X"}]
[2020,414101,"Quadro de 3 kV QE10-2 ao motor OP-PM-28A","Sines",1513,{"v":3000,"d":"3,000"},185,"S",null,null,"3","16","Cobre","C",{"$f":"IF(Tabela_Consulta_de_DPEr89[[#This Row],[Natureza]]<>\"S\",IF(Tabela_Consulta_de_DPEr89[[#This Row],[Natureza]]<>\"\",Tabela_Consulta_de_DPEr89[[#This Row],[Natureza]],\"\"),\"\")","v":""},{"$f":"IF(Tabela_Consulta_de_DPEr89[[#This Row],[Natureza]]=\"S\",\"X\",\"\")","v":"X"}]
[2020,414101,"Quadro de 3 kV QE10-2 ao motor OP-PM-28B","Sines",1513,{"v":3000,"d":"3,000"},175,"S",null,null,"3","16","Cobre","C",{"$f":"IF(Tabela_Consulta_de_DPEr89[[#This Row],[Natureza]]<>\"S\",IF(Tabela_Consulta_de_DPEr89[[#This Row],[Natureza]]<>\"\",Tabela_Consulta_de_DPEr89[[#This Row],[Natureza]],\"\"),\"\")","v":""},{"$f":"IF(Tabela_Consulta_de_DPEr89[[#This Row],[Natureza]]=\"S\",\"X\",\"\")","v":"X"}]
[2020,414101,"Quadro de 3 kV QE10-2 ao motor OP-PM-3012","Sines",1513,{"v":3000,"d":"3,000"},600,"S",null,null,"3","120","Cobre","C",{"$f":"IF(Tabela_Consulta_de_DPEr89[[#This Row],[Natureza]]<>\"S\",IF(Tabela_Consulta_de_DPEr89[[#This Row],[Natureza]]<>\"\",Tabela_Consulta_de_DPEr89[[#This Row],[Natureza]],\"\"),\"\")","v":""},{"$f":"IF(Tabela_Consulta_de_DPEr89[[#This Row],[Natureza]]=\"S\",\"X\",\"\")","v":"X"}]
[2020,414101,"Quadro de 3 kV QE10-2 ao motor OP-PM-3013","Sines",1513,{"v":3000,"d":"3,000"},600,"S",null,null,"3","120","Cobre","C",{"$f":"IF(Tabela_Consulta_de_DPEr89[[#This Row],[Natureza]]<>\"S\",IF(Tabela_Consulta_de_DPEr89[[#This Row],[Natureza]]<>\"\",Tabela_Consulta_de_DPEr89[[#This Row],[Natureza]],\"\"),\"\")","v":""},{"$f":"IF(Tabela_Consulta_de_DPEr89[[#This Row],[Natureza]]=\"S\",\"X\",\"\")","v":"X"}]
[2020,414101,"Quadro de 3 kV QE10-2 ao motor OP-PM-58","Sines",1513,{"v":3000,"d":"3,000"},600,"S",null,null,"3","25","Cobre","C",{"$f":"IF(Tabela_Consulta_de_DPEr89[[#This Row],[Natureza]]<>\"S\",IF(Tabela_Consulta_de_DPEr89[[#This Row],[Natureza]]<>\"\",Tabela_Consulta_de_DPEr89[[#This Row],[Natureza]],\"\"),\"\")","v":""},{"$f":"IF(Tabela_Consulta_de_DPEr89[[#This Row],[Natureza]]=\"S\",\"X\",\"\")","v":"X"}]
[2020,414101,"Quadro de 3 kV QE10-2 ao motor OP-PM-60","Sines",1513,{"v":3000,"d":"3,000"},645,"S",null,null,"3","95","Cobre","C",{"$f":"IF(Tabela_Consulta_de_DPEr89[[#This Row],[Natureza]]<>\"S\",IF(Tabela_Consulta_de_DPEr89[[#This Row],[Natureza]]<>\"\",Tabela_Consulta_de_DPEr89[[#This Row],[Natureza]],\"\"),\"\")","v":""},{"$f":"IF(Tabela_Consulta_de_DPEr89[[#This Row],[Natureza]]=\"S\",\"X\",\"\")","v":"X"}]
[2020,414101,"Quadro de 3 kV QE10-2 ao motor OP-PM-62","Sines",1513,{"v":3000,"d":"3,000"},14,"S",null,null,"3","25","Cobre","C",{"$f":"IF(Tabela_Consulta_de_DPEr89[[#This Row],[Natureza]]<>\"S\",IF(Tabela_Consulta_de_DPEr89[[#This Row],[Natureza]]<>\"\",Tabela_Consulta_de_DPEr89[[#This Row],[Natureza]],\"\"),\"\")","v":""},{"$f":"IF(Tabela_Consulta_de_DPEr89[[#This Row],[Natureza]]=\"S\",\"X\",\"\")","v":"X"}]
[2020,414101,"Quadro de 3 kV QE10-2 ao motor OP-PM-63","Sines",1513,{"v":3000,"d":"3,000"},665,"S",null,null,"3","120","Cobre","C",{"$f":"IF(Tabela_Consulta_de_DPEr89[[#This Row],[Natureza]]<>\"S\",IF(Tabela_Consulta_de_DPEr89[[#This Row],[Natureza]]<>\"\",Tabela_Consulta_de_DPEr89[[#This Row],[Natureza]],\"\"),\"\")","v":""},{"$f":"IF(Tabela_Consulta_de_DPEr89[[#This Row],[Natureza]]=\"S\",\"X\",\"\")","v":"X"}]
[2020,414101,"Quadro de 3 kV QE10-2 ao motor OP-PM-67","Sines",1513,{"v":3000,"d":"3,000"},655,"S",null,null,"3","25","Cobre","C",{"$f":"IF(Tabela_Consulta_de_DPEr89[[#This Row],[Natureza]]<>\"S\",IF(Tabela_Consulta_de_DPEr89[[#This Row],[Natureza]]<>\"\",Tabela_Consulta_de_DPEr89[[#This Row],[Natureza]],\"\"),\"\")","v":""},{"$f":"IF(Tabela_Consulta_de_DPEr89[[#This Row],[Natureza]]=\"S\",\"X\",\"\")","v":"X"}]
[2020,414101,"Quadro de 3 kV QE10-2 ao motor OP-PM-78A","Sines",1513,{"v":3000,"d":"3,000"},200,"S",null,null,"3","25","Cobre","C",{"$f":"IF(Tabela_Consulta_de_DPEr89[[#This Row],[Natureza]]<>\"S\",IF(Tabela_Consulta_de_DPEr89[[#This Row],[Natureza]]<>\"\",Tabela_Consulta_de_DPEr89[[#This Row],[Natureza]],\"\"),\"\")","v":""},{"$f":"IF(Tabela_Consulta_de_DPEr89[[#This Row],[Natureza]]=\"S\",\"X\",\"\")","v":"X"}]
[2020,414101,"Quadro de 3 kV QE10-2 ao motor OP-PM-78B","Sines",1513,{"v":3000,"d":"3,000"},210,"S",null,null,"3","25","Cobre","C",{"$f":"IF(Tabela_Consulta_de_DPEr89[[#This Row],[Natureza]]<>\"S\",IF(Tabela_Consulta_de_DPEr89[[#This Row],[Natureza]]<>\"\",Tabela_Consulta_de_DPEr89[[#This Row],[Natureza]],\"\"),\"\")","v":""},{"$f":"IF(Tabela_Consulta_de_DPEr89[[#This Row],[Natureza]]=\"S\",\"X\",\"\")","v":"X"}]
[2020,414101,"Quadro de 3 kV QE10-2 ao motor OP-PM-79A","Sines",1513,{"v":3000,"d":"3,000"},400,"S",null,null,"3","25","Cobre","C",{"$f":"IF(Tabela_Consulta_de_DPEr89[[#This Row],[Natureza]]<>\"S\",IF(Tabela_Consulta_de_DPEr89[[#This Row],[Natureza]]<>\"\",Tabela_Consulta_de_DPEr89[[#This Row],[Natureza]],\"\"),\"\")","v":""},{"$f":"IF(Tabela_Consulta_de_DPEr89[[#This Row],[Natureza]]=\"S\",\"X\",\"\")","v":"X"}]
[2020,414101,"Quadro de 3 kV QE10-2 ao motor OP-PM-79B","Sines",1513,{"v":3000,"d":"3,000"},415,"S",null,null,"3","25","Cobre","C",{"$f":"IF(Tabela_Consulta_de_DPEr89[[#This Row],[Natureza]]<>\"S\",IF(Tabela_Consulta_de_DPEr89[[#This Row],[Natureza]]<>\"\",Tabela_Consulta_de_DPEr89[[#This Row],[Natureza]],\"\"),\"\")","v":""},{"$f":"IF(Tabela_Consulta_de_DPEr89[[#This Row],[Natureza]]=\"S\",\"X\",\"\")","v":"X"}]
[2020,414101,"Quadro de 3 kV QE10-2 ao motor OP-PM-95A","Sines",1513,{"v":3000,"d":"3,000"},470,"S",null,null,"3","50","Cobre","C",{"$f":"IF(Tabela_Consulta_de_DPEr89[[#This Row],[Natureza]]<>\"S\",IF(Tabela_Consulta_de_DPEr89[[#This Row],[Natureza]]<>\"\",Tabela_Consulta_de_DPEr89[[#This Row],[Natureza]],\"\"),\"\")","v":""},{"$f":"IF(Tabela_Consulta_de_DPEr89[[#This Row],[Natureza]]=\"S\",\"X\",\"\")","v":"X"}]
[2020,414101,"Quadro de 3 kV QE10-2 ao motor OP-PM-95B","Sines",1513,{"v":3000,"d":"3,000"},480,"S",null,null,"3","50","Cobre","C",{"$f":"IF(Tabela_Consulta_de_DPEr89[[#This Row],[Natureza]]<>\"S\",IF(Tabela_Consulta_de_DPEr89[[#This Row],[Natureza]]<>\"\",Tabela_Consulta_de_DPEr89[[#This Row],[Natureza]],\"\"),\"\")","v":""},{"$f":"IF(Tabela_Consulta_de_DPEr89[[#This Row],[Natureza]]=\"S\",\"X\",\"\")","v":"X"}]
[2020,414101,"Quadro de 3 kV QE10-2 ao motor OP-PM-96A","Sines",1513,{"v":3000,"d":"3,000"},445,"S",null,null,"3","16","Cobre","C",{"$f":"IF(Tabela_Consulta_de_DPEr89[[#This Row],[Natureza]]<>\"S\",IF(Tabela_Consulta_de_DPEr89[[#This Row],[Natureza]]<>\"\",Tabela_Consulta_de_DPEr89[[#This Row],[Natureza]],\"\"),\"\")","v":""},{"$f":"IF(Tabela_Consulta_de_DPEr89[[#This Row],[Natureza]]=\"S\",\"X\",\"\")","v":"X"}]
[2020,414101,"Quadro de 3 kV QE10-2 ao motor OP-PM-96B","Sines",1513,{"v":3000,"d":"3,000"},440,"S",null,null,"3","16","Cobre","C",{"$f":"IF(Tabela_Consulta_de_DPEr89[[#This Row],[Natureza]]<>\"S\",IF(Tabela_Consulta_de_DPEr89[[#This Row],[Natureza]]<>\"\",Tabela_Consulta_de_DPEr89[[#This Row],[Natureza]],\"\"),\"\")","v":""},{"$f":"IF(Tabela_Consulta_de_DPEr89[[#This Row],[Natureza]]=\"S\",\"X\",\"\")","v":"X"}]
[2020,414101,"Quadro de 3 kV QE10-2 ao transf TP30L","Sines",1513,{"v":3000,"d":"3,000"},395,"S",null,null,"3","16","Cobre","C",{"$f":"IF(Tabela_Consulta_de_DPEr89[[#This Row],[Natureza]]<>\"S\",IF(Tabela_Consulta_de_DPEr89[[#This Row],[Natureza]]<>\"\",Tabela_Consulta_de_DPEr89[[#This Row],[Natureza]],\"\"),\"\")","v":""},{"$f":"IF(Tabela_Consulta_de_DPEr89[[#This Row],[Natureza]]=\"S\",\"X\",\"\")","v":"X"}]
[2020,414101,"Quadro de 3 kV QE10-2 ao transf TP30R","Sines",1513,{"v":3000,"d":"3,000"},370,"S",null,null,"3","16","Cobre","C",{"$f":"IF(Tabela_Consulta_de_DPEr89[[#This Row],[Natureza]]<>\"S\",IF(Tabela_Consulta_de_DPEr89[[#This Row],[Natureza]]<>\"\",Tabela_Consulta_de_DPEr89[[#This Row],[Natureza]],\"\"),\"\")","v":""},{"$f":"IF(Tabela_Consulta_de_DPEr89[[#This Row],[Natureza]]=\"S\",\"X\",\"\")","v":"X"}]
[2020,414101,"Quadro de 3 kV QE1-2 ao motor CC-PM-13A","Sines",1513,{"v":3000,"d":"3,000"},300,"S",null,null,"3","25","Cobre","C",{"$f":"IF(Tabela_Consulta_de_DPEr89[[#This Row],[Natureza]]<>\"S\",IF(Tabela_Consulta_de_DPEr89[[#This Row],[Natureza]]<>\"\",Tabela_Consulta_de_DPEr89[[#This Row],[Natureza]],\"\"),\"\")","v":""},{"$f":"IF(Tabela_Consulta_de_DPEr89[[#This Row],[Natureza]]=\"S\",\"X\",\"\")","v":"X"}]
[2020,414101,"Quadro de 3 kV QE1-2 ao motor CC-PM-13B","Sines",1513,{"v":3000,"d":"3,000"},300,"S",null,null,"3","25","Cobre","C",{"$f":"IF(Tabela_Consulta_de_DPEr89[[#This Row],[Natureza]]<>\"S\",IF(Tabela_Consulta_de_DPEr89[[#This Row],[Natureza]]<>\"\",Tabela_Consulta_de_DPEr89[[#This Row],[Natureza]],\"\"),\"\")","v":""},{"$f":"IF(Tabela_Consulta_de_DPEr89[[#This Row],[Natureza]]=\"S\",\"X\",\"\")","v":"X"}]
[2020,414101,"Quadro de 3 kV QE1-2 ao motor CC-PM13C","Sines",1513,{"v":3000,"d":"3,000"},400,"S",null,null,"3","95","Cobre","C",{"$f":"IF(Tabela_Consulta_de_DPEr89[[#This Row],[Natureza]]<>\"S\",IF(Tabela_Consulta_de_DPEr89[[#This Row],[Natureza]]<>\"\",Tabela_Consulta_de_DPEr89[[#This Row],[Natureza]],\"\"),\"\")","v":""},{"$f":"IF(Tabela_Consulta_de_DPEr89[[#This Row],[Natureza]]=\"S\",\"X\",\"\")","v":"X"}]
[2020,414101,"Quadro de 3 kV QE1-2 ao motor HD-CM-1A","Sines",1513,{"v":3000,"d":"3,000"},244,"S",null,null,"3","95","Cobre","C",{"$f":"IF(Tabela_Consulta_de_DPEr89[[#This Row],[Natureza]]<>\"S\",IF(Tabela_Consulta_de_DPEr89[[#This Row],[Natureza]]<>\"\",Tabela_Consulta_de_DPEr89[[#This Row],[Natureza]],\"\"),\"\")","v":""},{"$f":"IF(Tabela_Consulta_de_DPEr89[[#This Row],[Natureza]]=\"S\",\"X\",\"\")","v":"X"}]
[2020,414101,"Quadro de 3 kV QE1-2 ao motor HD-CM-1B","Sines",1513,{"v":3000,"d":"3,000"},244,"S",null,null,"3","95","Cobre","C",{"$f":"IF(Tabela_Consulta_de_DPEr89[[#This Row],[Natureza]]<>\"S\",IF(Tabela_Consulta_de_DPEr89[[#This Row],[Natureza]]<>\"\",Tabela_Consulta_de_DPEr89[[#This Row],[Natureza]],\"\"),\"\")","v":""},{"$f":"IF(Tabela_Consulta_de_DPEr89[[#This Row],[Natureza]]=\"S\",\"X\",\"\")","v":"X"}]
[2020,414101,"Quadro de 3 kV QE1-2 ao motor HD-PM-1","Sines",1513,{"v":3000,"d":"3,000"},148,"S",null,null,"3","95","Cobre","C",{"$f":"IF(Tabela_Consulta_de_DPEr89[[#This Row],[Natureza]]<>\"S\",IF(Tabela_Consulta_de_DPEr89[[#This Row],[Natureza]]<>\"\",Tabela_Consulta_de_DPEr89[[#This Row],[Natureza]],\"\"),\"\")","v":""},{"$f":"IF(Tabela_Consulta_de_DPEr89[[#This Row],[Natureza]]=\"S\",\"X\",\"\")","v":"X"}]
[2020,414101,"Quadro de 3 kV QE1-2 ao motor HD-PM-3A","Sines",1513,{"v":3000,"d":"3,000"},180,"S",null,null,"3","25","Cobre","C",{"$f":"IF(Tabela_Consulta_de_DPEr89[[#This Row],[Natureza]]<>\"S\",IF(Tabela_Consulta_de_DPEr89[[#This Row],[Natureza]]<>\"\",Tabela_Consulta_de_DPEr89[[#This Row],[Natureza]],\"\"),\"\")","v":""},{"$f":"IF(Tabela_Consulta_de_DPEr89[[#This Row],[Natureza]]=\"S\",\"X\",\"\")","v":"X"}]
[2020,414101,"Quadro de 3 kV QE1-2 ao motor HD-PM-3B","Sines",1513,{"v":3000,"d":"3,000"},180,"S",null,null,"3","25","Cobre","C",{"$f":"IF(Tabela_Consulta_de_DPEr89[[#This Row],[Natureza]]<>\"S\",IF(Tabela_Consulta_de_DPEr89[[#This Row],[Natureza]]<>\"\",Tabela_Consulta_de_DPEr89[[#This Row],[Natureza]],\"\"),\"\")","v":""},{"$f":"IF(Tabela_Consulta_de_DPEr89[[#This Row],[Natureza]]=\"S\",\"X\",\"\")","v":"X"}]
[2020,414101,"Quadro de 3 kV QE1-2 ao motor HD-PM51","Sines",1513,{"v":3000,"d":"3,000"},300,"S",null,null,"3","120","Cobre","C",{"$f":"IF(Tabela_Consulta_de_DPEr89[[#This Row],[Natureza]]<>\"S\",IF(Tabela_Consulta_de_DPEr89[[#This Row],[Natureza]]<>\"\",Tabela_Consulta_de_DPEr89[[#This Row],[Natureza]],\"\"),\"\")","v":""},{"$f":"IF(Tabela_Consulta_de_DPEr89[[#This Row],[Natureza]]=\"S\",\"X\",\"\")","v":"X"}]
[2020,414101,"Quadro de 3 kV QE1-2 ao motor HV-CM-1A","Sines",1513,{"v":3000,"d":"3,000"},150,"S",null,null,"3","120","Cobre","C",{"$f":"IF(Tabela_Consulta_de_DPEr89[[#This Row],[Natureza]]<>\"S\",IF(Tabela_Consulta_de_DPEr89[[#This Row],[Natureza]]<>\"\",Tabela_Consulta_de_DPEr89[[#This Row],[Natureza]],\"\"),\"\")","v":""},{"$f":"IF(Tabela_Consulta_de_DPEr89[[#This Row],[Natureza]]=\"S\",\"X\",\"\")","v":"X"}]
[2020,414101,"Quadro de 3 kV QE1-2 ao motor HV-CM-1B","Sines",1513,{"v":3000,"d":"3,000"},155,"S",null,null,"3","120","Cobre","C",{"$f":"IF(Tabela_Consulta_de_DPEr89[[#This Row],[Natureza]]<>\"S\",IF(Tabela_Consulta_de_DPEr89[[#This Row],[Natureza]]<>\"\",Tabela_Consulta_de_DPEr89[[#This Row],[Natureza]],\"\"),\"\")","v":""},{"$f":"IF(Tabela_Consulta_de_DPEr89[[#This Row],[Natureza]]=\"S\",\"X\",\"\")","v":"X"}]
[2020,414101,"Quadro de 3 kV QE1-2 ao motor HV-PM-2","Sines",1513,{"v":3000,"d":"3,000"},145,"S",null,null,"3","70","Cobre","C",{"$f":"IF(Tabela_Consulta_de_DPEr89[[#This Row],[Natureza]]<>\"S\",IF(Tabela_Consulta_de_DPEr89[[#This Row],[Natureza]]<>\"\",Tabela_Consulta_de_DPEr89[[#This Row],[Natureza]],\"\"),\"\")","v":""},{"$f":"IF(Tabela_Consulta_de_DPEr89[[#This Row],[Natureza]]=\"S\",\"X\",\"\")","v":"X"}]
[2020,414101,"Quadro de 3 kV QE1-2 ao motor IX-CM-1A","Sines",1513,{"v":3000,"d":"3,000"},206,"S",null,null,"3","150","Cobre","C",{"$f":"IF(Tabela_Consulta_de_DPEr89[[#This Row],[Natureza]]<>\"S\",IF(Tabela_Consulta_de_DPEr89[[#This Row],[Natureza]]<>\"\",Tabela_Consulta_de_DPEr89[[#This Row],[Natureza]],\"\"),\"\")","v":""},{"$f":"IF(Tabela_Consulta_de_DPEr89[[#This Row],[Natureza]]=\"S\",\"X\",\"\")","v":"X"}]
[2020,414101,"Quadro de 3 kV QE1-2 ao motor IX-CM-1B","Sines",1513,{"v":3000,"d":"3,000"},179,"S",null,null,"3","150","Cobre","C",{"$f":"IF(Tabela_Consulta_de_DPEr89[[#This Row],[Natureza]]<>\"S\",IF(Tabela_Consulta_de_DPEr89[[#This Row],[Natureza]]<>\"\",Tabela_Consulta_de_DPEr89[[#This Row],[Natureza]],\"\"),\"\")","v":""},{"$f":"IF(Tabela_Consulta_de_DPEr89[[#This Row],[Natureza]]=\"S\",\"X\",\"\")","v":"X"}]
[2020,414101,"Quadro de 3 kV QE1-2 ao motor IX-PM-2","Sines",1513,{"v":3000,"d":"3,000"},204,"S",null,null,"3","70","Cobre","C",{"$f":"IF(Tabela_Consulta_de_DPEr89[[#This Row],[Natureza]]<>\"S\",IF(Tabela_Consulta_de_DPEr89[[#This Row],[Natureza]]<>\"\",Tabela_Consulta_de_DPEr89[[#This Row],[Natureza]],\"\"),\"\")","v":""},{"$f":"IF(Tabela_Consulta_de_DPEr89[[#This Row],[Natureza]]=\"S\",\"X\",\"\")","v":"X"}]
[2020,414101,"Quadro de 3 kV QE1-2 ao motor PP-PM-1A","Sines",1513,{"v":3000,"d":"3,000"},80,"S",null,null,"3","50","Cobre","C",{"$f":"IF(Tabela_Consulta_de_DPEr89[[#This Row],[Natureza]]<>\"S\",IF(Tabela_Consulta_de_DPEr89[[#This Row],[Natureza]]<>\"\",Tabela_Consulta_de_DPEr89[[#This Row],[Natureza]],\"\"),\"\")","v":""},{"$f":"IF(Tabela_Consulta_de_DPEr89[[#This Row],[Natureza]]=\"S\",\"X\",\"\")","v":"X"}]
[2020,414101,"Quadro de 3 kV QE1-2 ao motor PP-PM-1B","Sines",1513,{"v":3000,"d":"3,000"},85,"S",null,null,"3","50","Cobre","C",{"$f":"IF(Tabela_Consulta_de_DPEr89[[#This Row],[Natureza]]<>\"S\",IF(Tabela_Consulta_de_DPEr89[[#This Row],[Natureza]]<>\"\",Tabela_Consulta_de_DPEr89[[#This Row],[Natureza]],\"\"),\"\")","v":""},{"$f":"IF(Tabela_Consulta_de_DPEr89[[#This Row],[Natureza]]=\"S\",\"X\",\"\")","v":"X"}]
[2020,414101,"Quadro de 3 kV QE1-2 ao motor PP-PM-3B","Sines",1513,{"v":3000,"d":"3,000"},186,"S",null,null,"3","50","Cobre","C",{"$f":"IF(Tabela_Consulta_de_DPEr89[[#This Row],[Natureza]]<>\"S\",IF(Tabela_Consulta_de_DPEr89[[#This Row],[Natureza]]<>\"\",Tabela_Consulta_de_DPEr89[[#This Row],[Natureza]],\"\"),\"\")","v":""},{"$f":"IF(Tabela_Consulta_de_DPEr89[[#This Row],[Natureza]]=\"S\",\"X\",\"\")","v":"X"}]
[2020,414101,"Quadro de 3 kV QE1-2 ao motor PP-PM-9A","Sines",1513,{"v":3000,"d":"3,000"},142,"S",null,null,"3","25","Cobre","C",{"$f":"IF(Tabela_Consulta_de_DPEr89[[#This Row],[Natureza]]<>\"S\",IF(Tabela_Consulta_de_DPEr89[[#This Row],[Natureza]]<>\"\",Tabela_Consulta_de_DPEr89[[#This Row],[Natureza]],\"\"),\"\")","v":""},{"$f":"IF(Tabela_Consulta_de_DPEr89[[#This Row],[Natureza]]=\"S\",\"X\",\"\")","v":"X"}]
[2020,414101,"Quadro de 3 kV QE1-2 ao motor PP-PM-9B","Sines",1513,{"v":3000,"d":"3,000"},137,"S",null,null,"3","25","Cobre","C",{"$f":"IF(Tabela_Consulta_de_DPEr89[[#This Row],[Natureza]]<>\"S\",IF(Tabela_Consulta_de_DPEr89[[#This Row],[Natureza]]<>\"\",Tabela_Consulta_de_DPEr89[[#This Row],[Natureza]],\"\"),\"\")","v":""},{"$f":"IF(Tabela_Consulta_de_DPEr89[[#This Row],[Natureza]]=\"S\",\"X\",\"\")","v":"X"}]
[2020,414101,"Quadro de 3 kV QE-21-2-1 ao motor AR-PM-21B","Sines",1513,{"v":3000,"d":"3,000"},295,"S",null,null,"3","70","Cobre","C",{"$f":"IF(Tabela_Consulta_de_DPEr89[[#This Row],[Natureza]]<>\"S\",IF(Tabela_Consulta_de_DPEr89[[#This Row],[Natureza]]<>\"\",Tabela_Consulta_de_DPEr89[[#This Row],[Natureza]],\"\"),\"\")","v":""},{"$f":"IF(Tabela_Consulta_de_DPEr89[[#This Row],[Natureza]]=\"S\",\"X\",\"\")","v":"X"}]
[2020,414101,"Quadro de 3 kV QE-21-2-1 ao motor AR-PM-21D","Sines",1513,{"v":3000,"d":"3,000"},275,"S",null,null,"3","70","Cobre","C",{"$f":"IF(Tabela_Consulta_de_DPEr89[[#This Row],[Natureza]]<>\"S\",IF(Tabela_Consulta_de_DPEr89[[#This Row],[Natureza]]<>\"\",Tabela_Consulta_de_DPEr89[[#This Row],[Natureza]],\"\"),\"\")","v":""},{"$f":"IF(Tabela_Consulta_de_DPEr89[[#This Row],[Natureza]]=\"S\",\"X\",\"\")","v":"X"}]
[2020,414101,"Quadro de 3 kV QE-21-2-1 ao motor SB-CM-1A","Sines",1513,{"v":3000,"d":"3,000"},384,"S",null,null,"3","25","Cobre","C",{"$f":"IF(Tabela_Consulta_de_DPEr89[[#This Row],[Natureza]]<>\"S\",IF(Tabela_Consulta_de_DPEr89[[#This Row],[Natureza]]<>\"\",Tabela_Consulta_de_DPEr89[[#This Row],[Natureza]],\"\"),\"\")","v":""},{"$f":"IF(Tabela_Consulta_de_DPEr89[[#This Row],[Natureza]]=\"S\",\"X\",\"\")","v":"X"}]
[2020,414101,"Quadro de 3 kV QE-21-2-1 ao motor SB-CM-1B","Sines",1513,{"v":3000,"d":"3,000"},384,"S",null,null,"3","25","Cobre","C",{"$f":"IF(Tabela_Consulta_de_DPEr89[[#This Row],[Natureza]]<>\"S\",IF(Tabela_Consulta_de_DPEr89[[#This Row],[Natureza]]<>\"\",Tabela_Consulta_de_DPEr89[[#This Row],[Natureza]],\"\"),\"\")","v":""},{"$f":"IF(Tabela_Consulta_de_DPEr89[[#This Row],[Natureza]]=\"S\",\"X\",\"\")","v":"X"}]
[2020,414101,"Quadro de 3 kV QE-21-2-1 ao motor VB-PM-1A","Sines",1513,{"v":3000,"d":"3,000"},210,"S",null,null,"3","25","Cobre","C",{"$f":"IF(Tabela_Consulta_de_DPEr89[[#This Row],[Natureza]]<>\"S\",IF(Tabela_Consulta_de_DPEr89[[#This Row],[Natureza]]<>\"\",Tabela_Consulta_de_DPEr89[[#This Row],[Natureza]],\"\"),\"\")","v":""},{"$f":"IF(Tabela_Consulta_de_DPEr89[[#This Row],[Natureza]]=\"S\",\"X\",\"\")","v":"X"}]
[2020,414101,"Quadro de 3 kV QE-21-2-1 ao motor VB-PM-1B","Sines",1513,{"v":3000,"d":"3,000"},208,"S",null,null,"3","25","Cobre","C",{"$f":"IF(Tabela_Consulta_de_DPEr89[[#This Row],[Natureza]]<>\"S\",IF(Tabela_Consulta_de_DPEr89[[#This Row],[Natureza]]<>\"\",Tabela_Consulta_de_DPEr89[[#This Row],[Natureza]],\"\"),\"\")","v":""},{"$f":"IF(Tabela_Consulta_de_DPEr89[[#This Row],[Natureza]]=\"S\",\"X\",\"\")","v":"X"}]
[2020,414101,"Quadro de 3 kV QE-21-2-1 ao motor VB-PM-2A","Sines",1513,{"v":3000,"d":"3,000"},193,"S",null,null,"3","95","Cobre","C",{"$f":"IF(Tabela_Consulta_de_DPEr89[[#This Row],[Natureza]]<>\"S\",IF(Tabela_Consulta_de_DPEr89[[#This Row],[Natureza]]<>\"\",Tabela_Consulta_de_DPEr89[[#This Row],[Natureza]],\"\"),\"\")","v":""},{"$f":"IF(Tabela_Consulta_de_DPEr89[[#This Row],[Natureza]]=\"S\",\"X\",\"\")","v":"X"}]
[2020,414101,"Quadro de 3 kV QE-21-2-1 ao motor VB-PM-2B","Sines",1513,{"v":3000,"d":"3,000"},190,"S",null,null,"3","95","Cobre","C",{"$f":"IF(Tabela_Consulta_de_DPEr89[[#This Row],[Natureza]]<>\"S\",IF(Tabela_Consulta_de_DPEr89[[#This Row],[Natureza]]<>\"\",Tabela_Consulta_de_DPEr89[[#This Row],[Natureza]],\"\"),\"\")","v":""},{"$f":"IF(Tabela_Consulta_de_DPEr89[[#This Row],[Natureza]]=\"S\",\"X\",\"\")","v":"X"}]
[2020,414101,"Quadro de 3 kV QE-21-2-1 ao motor VV-CM-2","Sines",1513,{"v":3000,"d":"3,000"},214,"S",null,null,"3","25","Cobre","C",{"$f":"IF(Tabela_Consulta_de_DPEr89[[#This Row],[Natureza]]<>\"S\",IF(Tabela_Consulta_de_DPEr89[[#This Row],[Natureza]]<>\"\",Tabela_Consulta_de_DPEr89[[#This Row],[Natureza]],\"\"),\"\")","v":""},{"$f":"IF(Tabela_Consulta_de_DPEr89[[#This Row],[Natureza]]=\"S\",\"X\",\"\")","v":"X"}]
[2020,414101,"Quadro de 3 kV QE-21-2-1 ao motor VV-PM-3A","Sines",1513,{"v":3000,"d":"3,000"},184,"S",null,null,"3","95","Cobre","C",{"$f":"IF(Tabela_Consulta_de_DPEr89[[#This Row],[Natureza]]<>\"S\",IF(Tabela_Consulta_de_DPEr89[[#This Row],[Natureza]]<>\"\",Tabela_Consulta_de_DPEr89[[#This Row],[Natureza]],\"\"),\"\")","v":""},{"$f":"IF(Tabela_Consulta_de_DPEr89[[#This Row],[Natureza]]=\"S\",\"X\",\"\")","v":"X"}]
[2020,414101,"Quadro de 3 kV QE-21-2-1 ao motor VV-PM-3B","Sines",1513,{"v":3000,"d":"3,000"},187,"S",null,null,"3","95","Cobre","C",{"$f":"IF(Tabela_Consulta_de_DPEr89[[#This Row],[Natureza]]<>\"S\",IF(Tabela_Consulta_de_DPEr89[[#This Row],[Natureza]]<>\"\",Tabela_Consulta_de_DPEr89[[#This Row],[Natureza]],\"\"),\"\")","v":""},{"$f":"IF(Tabela_Consulta_de_DPEr89[[#This Row],[Natureza]]=\"S\",\"X\",\"\")","v":"X"}]
[2020,414101,"Quadro de 3 kV QE-21-2-1 ao motor VV-PM-5A","Sines",1513,{"v":3000,"d":"3,000"},158,"S",null,null,"3","25","Cobre","C",{"$f":"IF(Tabela_Consulta_de_DPEr89[[#This Row],[Natureza]]<>\"S\",IF(Tabela_Consulta_de_DPEr89[[#This Row],[Natureza]]<>\"\",Tabela_Consulta_de_DPEr89[[#This Row],[Natureza]],\"\"),\"\")","v":""},{"$f":"IF(Tabela_Consulta_de_DPEr89[[#This Row],[Natureza]]=\"S\",\"X\",\"\")","v":"X"}]
[2020,414101,"Quadro de 3 kV QE-21-2-1 ao motor VV-PM-5B","Sines",1513,{"v":3000,"d":"3,000"},162,"S",null,null,"3","25","Cobre","C",{"$f":"IF(Tabela_Consulta_de_DPEr89[[#This Row],[Natureza]]<>\"S\",IF(Tabela_Consulta_de_DPEr89[[#This Row],[Natureza]]<>\"\",Tabela_Consulta_de_DPEr89[[#This Row],[Natureza]],\"\"),\"\")","v":""},{"$f":"IF(Tabela_Consulta_de_DPEr89[[#This Row],[Natureza]]=\"S\",\"X\",\"\")","v":"X"}]
[2020,414101,"Quadro de 3 kV QE2-2 ao aquecedor CC-V-26A","Sines",1513,{"v":3000,"d":"3,000"},200,"S",null,null,"3","25","Cobre","C",{"$f":"IF(Tabela_Consulta_de_DPEr89[[#This Row],[Natureza]]<>\"S\",IF(Tabela_Consulta_de_DPEr89[[#This Row],[Natureza]]<>\"\",Tabela_Consulta_de_DPEr89[[#This Row],[Natureza]],\"\"),\"\")","v":""},{"$f":"IF(Tabela_Consulta_de_DPEr89[[#This Row],[Natureza]]=\"S\",\"X\",\"\")","v":"X"}]
[2020,414101,"Quadro de 3 kV QE2-2 ao aquecedor CC-V-26B","Sines",1513,{"v":3000,"d":"3,000"},200,"S",null,null,"3","25","Cobre","C",{"$f":"IF(Tabela_Consulta_de_DPEr89[[#This Row],[Natureza]]<>\"S\",IF(Tabela_Consulta_de_DPEr89[[#This Row],[Natureza]]<>\"\",Tabela_Consulta_de_DPEr89[[#This Row],[Natureza]],\"\"),\"\")","v":""},{"$f":"IF(Tabela_Consulta_de_DPEr89[[#This Row],[Natureza]]=\"S\",\"X\",\"\")","v":"X"}]
[2020,414101,"Quadro de 3 kV QE2-2 ao motor AA-PM-7A","Sines",1513,{"v":3000,"d":"3,000"},175,"S",null,null,"3","25","Cobre","C",{"$f":"IF(Tabela_Consulta_de_DPEr89[[#This Row],[Natureza]]<>\"S\",IF(Tabela_Consulta_de_DPEr89[[#This Row],[Natureza]]<>\"\",Tabela_Consulta_de_DPEr89[[#This Row],[Natureza]],\"\"),\"\")","v":""},{"$f":"IF(Tabela_Consulta_de_DPEr89[[#This Row],[Natureza]]=\"S\",\"X\",\"\")","v":"X"}]
[2020,414101,"Quadro de 3 kV QE2-2 ao motor CC-CM-2A","Sines",1513,{"v":3000,"d":"3,000"},200,"S",null,null,"3","150","Cobre","C",{"$f":"IF(Tabela_Consulta_de_DPEr89[[#This Row],[Natureza]]<>\"S\",IF(Tabela_Consulta_de_DPEr89[[#This Row],[Natureza]]<>\"\",Tabela_Consulta_de_DPEr89[[#This Row],[Natureza]],\"\"),\"\")","v":""},{"$f":"IF(Tabela_Consulta_de_DPEr89[[#This Row],[Natureza]]=\"S\",\"X\",\"\")","v":"X"}]
[2020,414101,"Quadro de 3 kV QE2-2 ao motor CC-CM-3","Sines",1513,{"v":3000,"d":"3,000"},200,"S",null,null,"3","150","Cobre","C",{"$f":"IF(Tabela_Consulta_de_DPEr89[[#This Row],[Natureza]]<>\"S\",IF(Tabela_Consulta_de_DPEr89[[#This Row],[Natureza]]<>\"\",Tabela_Consulta_de_DPEr89[[#This Row],[Natureza]],\"\"),\"\")","v":""},{"$f":"IF(Tabela_Consulta_de_DPEr89[[#This Row],[Natureza]]=\"S\",\"X\",\"\")","v":"X"}]
[2020,414101,"Quadro de 3 kV QE2-2 ao motor CC-PM-20A","Sines",1513,{"v":3000,"d":"3,000"},{"v":153.4,"d":"153"},"S",null,null,"3","50","Cobre","C",{"$f":"IF(Tabela_Consulta_de_DPEr89[[#This Row],[Natureza]]<>\"S\",IF(Tabela_Consulta_de_DPEr89[[#This Row],[Natureza]]<>\"\",Tabela_Consulta_de_DPEr89[[#This Row],[Natureza]],\"\"),\"\")","v":""},{"$f":"IF(Tabela_Consulta_de_DPEr89[[#This Row],[Natureza]]=\"S\",\"X\",\"\")","v":"X"}]
[2020,414101,"Quadro de 3 kV QE2-2 ao motor CC-PM-20B","Sines",1513,{"v":3000,"d":"3,000"},155,"S",null,null,"3","50","Cobre","C",{"$f":"IF(Tabela_Consulta_de_DPEr89[[#This Row],[Natureza]]<>\"S\",IF(Tabela_Consulta_de_DPEr89[[#This Row],[Natureza]]<>\"\",Tabela_Consulta_de_DPEr89[[#This Row],[Natureza]],\"\"),\"\")","v":""},{"$f":"IF(Tabela_Consulta_de_DPEr89[[#This Row],[Natureza]]=\"S\",\"X\",\"\")","v":"X"}]
[2020,414101,"Quadro de 3 kV QE2-2 ao motor CC-PM-28A","Sines",1513,{"v":3000,"d":"3,000"},136,"S",null,null,"3","25","Cobre","C",{"$f":"IF(Tabela_Consulta_de_DPEr89[[#This Row],[Natureza]]<>\"S\",IF(Tabela_Consulta_de_DPEr89[[#This Row],[Natureza]]<>\"\",Tabela_Consulta_de_DPEr89[[#This Row],[Natureza]],\"\"),\"\")","v":""},{"$f":"IF(Tabela_Consulta_de_DPEr89[[#This Row],[Natureza]]=\"S\",\"X\",\"\")","v":"X"}]
[2020,414101,"Quadro de 3 kV QE2-2 ao motor CC-PM-28B","Sines",1513,{"v":3000,"d":"3,000"},155,"S",null,null,"3","25","Cobre","C",{"$f":"IF(Tabela_Consulta_de_DPEr89[[#This Row],[Natureza]]<>\"S\",IF(Tabela_Consulta_de_DPEr89[[#This Row],[Natureza]]<>\"\",Tabela_Consulta_de_DPEr89[[#This Row],[Natureza]],\"\"),\"\")","v":""},{"$f":"IF(Tabela_Consulta_de_DPEr89[[#This Row],[Natureza]]=\"S\",\"X\",\"\")","v":"X"}]
[2020,414101,"Quadro de 3 kV QE2-2 ao motor CC-PM-28C","Sines",1513,{"v":3000,"d":"3,000"},157,"S",null,null,"3","25","Cobre","C",{"$f":"IF(Tabela_Consulta_de_DPEr89[[#This Row],[Natureza]]<>\"S\",IF(Tabela_Consulta_de_DPEr89[[#This Row],[Natureza]]<>\"\",Tabela_Consulta_de_DPEr89[[#This Row],[Natureza]],\"\"),\"\")","v":""},{"$f":"IF(Tabela_Consulta_de_DPEr89[[#This Row],[Natureza]]=\"S\",\"X\",\"\")","v":"X"}]
[2020,414101,"Quadro de 3 kV QE2-2 ao motor CC-PM-2A","Sines",1513,{"v":3000,"d":"3,000"},198,"S",null,null,"3","150","Cobre","C",{"$f":"IF(Tabela_Consulta_de_DPEr89[[#This Row],[Natureza]]<>\"S\",IF(Tabela_Consulta_de_DPEr89[[#This Row],[Natureza]]<>\"\",Tabela_Consulta_de_DPEr89[[#This Row],[Natureza]],\"\"),\"\")","v":""},{"$f":"IF(Tabela_Consulta_de_DPEr89[[#This Row],[Natureza]]=\"S\",\"X\",\"\")","v":"X"}]
[2020,414101,"Quadro de 3 kV QE2-2 ao motor CC-PM-2B","Sines",1513,{"v":3000,"d":"3,000"},212,"S",null,null,"3","150","Cobre","C",{"$f":"IF(Tabela_Consulta_de_DPEr89[[#This Row],[Natureza]]<>\"S\",IF(Tabela_Consulta_de_DPEr89[[#This Row],[Natureza]]<>\"\",Tabela_Consulta_de_DPEr89[[#This Row],[Natureza]],\"\"),\"\")","v":""},{"$f":"IF(Tabela_Consulta_de_DPEr89[[#This Row],[Natureza]]=\"S\",\"X\",\"\")","v":"X"}]
[2020,414101,"Quadro de 3 kV QE2-2 ao motor CC-PM-2C","Sines",1513,{"v":3000,"d":"3,000"},200,"S",null,null,"3","150","Cobre","C",{"$f":"IF(Tabela_Consulta_de_DPEr89[[#This Row],[Natureza]]<>\"S\",IF(Tabela_Consulta_de_DPEr89[[#This Row],[Natureza]]<>\"\",Tabela_Consulta_de_DPEr89[[#This Row],[Natureza]],\"\"),\"\")","v":""},{"$f":"IF(Tabela_Consulta_de_DPEr89[[#This Row],[Natureza]]=\"S\",\"X\",\"\")","v":"X"}]
[2020,414101,"Quadro de 3 kV QE2-2 ao motor CC-PM-3A","Sines",1513,{"v":3000,"d":"3,000"},228,"S",null,null,"3","150","Cobre","C",{"$f":"IF(Tabela_Consulta_de_DPEr89[[#This Row],[Natureza]]<>\"S\",IF(Tabela_Consulta_de_DPEr89[[#This Row],[Natureza]]<>\"\",Tabela_Consulta_de_DPEr89[[#This Row],[Natureza]],\"\"),\"\")","v":""},{"$f":"IF(Tabela_Consulta_de_DPEr89[[#This Row],[Natureza]]=\"S\",\"X\",\"\")","v":"X"}]
[2020,414101,"Quadro de 3 kV QE2-2 ao motor CC-PM-3B","Sines",1513,{"v":3000,"d":"3,000"},232,"S",null,null,"3","150","Cobre","C",{"$f":"IF(Tabela_Consulta_de_DPEr89[[#This Row],[Natureza]]<>\"S\",IF(Tabela_Consulta_de_DPEr89[[#This Row],[Natureza]]<>\"\",Tabela_Consulta_de_DPEr89[[#This Row],[Natureza]],\"\"),\"\")","v":""},{"$f":"IF(Tabela_Consulta_de_DPEr89[[#This Row],[Natureza]]=\"S\",\"X\",\"\")","v":"X"}]
[2020,414101,"Quadro de 3 kV QE2-2 ao motor CC-PM-3C","Sines",1513,{"v":3000,"d":"3,000"},236,"S",null,null,"3","150","Cobre","C",{"$f":"IF(Tabela_Consulta_de_DPEr89[[#This Row],[Natureza]]<>\"S\",IF(Tabela_Consulta_de_DPEr89[[#This Row],[Natureza]]<>\"\",Tabela_Consulta_de_DPEr89[[#This Row],[Natureza]],\"\"),\"\")","v":""},{"$f":"IF(Tabela_Consulta_de_DPEr89[[#This Row],[Natureza]]=\"S\",\"X\",\"\")","v":"X"}]
[2020,414101,"Quadro de 3 kV QE2-2 ao motor CC-PM-4","Sines",1513,{"v":3000,"d":"3,000"},206,"S",null,null,"3","25","Cobre","C",{"$f":"IF(Tabela_Consulta_de_DPEr89[[#This Row],[Natureza]]<>\"S\",IF(Tabela_Consulta_de_DPEr89[[#This Row],[Natureza]]<>\"\",Tabela_Consulta_de_DPEr89[[#This Row],[Natureza]],\"\"),\"\")","v":""},{"$f":"IF(Tabela_Consulta_de_DPEr89[[#This Row],[Natureza]]=\"S\",\"X\",\"\")","v":"X"}]
[2020,414101,"Quadro de 3 kV QE2-2 ao motor CC-PM-6A","Sines",1513,{"v":3000,"d":"3,000"},210,"S",null,null,"3","25","Cobre","C",{"$f":"IF(Tabela_Consulta_de_DPEr89[[#This Row],[Natureza]]<>\"S\",IF(Tabela_Consulta_de_DPEr89[[#This Row],[Natureza]]<>\"\",Tabela_Consulta_de_DPEr89[[#This Row],[Natureza]],\"\"),\"\")","v":""},{"$f":"IF(Tabela_Consulta_de_DPEr89[[#This Row],[Natureza]]=\"S\",\"X\",\"\")","v":"X"}]
[2020,414101,"Quadro de 3 kV QE2-2 ao motor CC-PM-6B","Sines",1513,{"v":3000,"d":"3,000"},208,"S",null,null,"3","25","Cobre","C",{"$f":"IF(Tabela_Consulta_de_DPEr89[[#This Row],[Natureza]]<>\"S\",IF(Tabela_Consulta_de_DPEr89[[#This Row],[Natureza]]<>\"\",Tabela_Consulta_de_DPEr89[[#This Row],[Natureza]],\"\"),\"\")","v":""},{"$f":"IF(Tabela_Consulta_de_DPEr89[[#This Row],[Natureza]]=\"S\",\"X\",\"\")","v":"X"}]
[2020,414101,"Quadro de 3 kV QE2-2 ao motor CC-PM-9A","Sines",1513,{"v":3000,"d":"3,000"},170,"S",null,null,"3","70","Cobre","C",{"$f":"IF(Tabela_Consulta_de_DPEr89[[#This Row],[Natureza]]<>\"S\",IF(Tabela_Consulta_de_DPEr89[[#This Row],[Natureza]]<>\"\",Tabela_Consulta_de_DPEr89[[#This Row],[Natureza]],\"\"),\"\")","v":""},{"$f":"IF(Tabela_Consulta_de_DPEr89[[#This Row],[Natureza]]=\"S\",\"X\",\"\")","v":"X"}]
[2020,414101,"Quadro de 3 kV QE2-2 ao motor CC-PM-9B","Sines",1513,{"v":3000,"d":"3,000"},175,"S",null,null,"3","70","Cobre","C",{"$f":"IF(Tabela_Consulta_de_DPEr89[[#This Row],[Natureza]]<>\"S\",IF(Tabela_Consulta_de_DPEr89[[#This Row],[Natureza]]<>\"\",Tabela_Consulta_de_DPEr89[[#This Row],[Natureza]],\"\"),\"\")","v":""},{"$f":"IF(Tabela_Consulta_de_DPEr89[[#This Row],[Natureza]]=\"S\",\"X\",\"\")","v":"X"}]
[2020,414101,"Quadro de 3 kV QE2-2 ao motor YY-PM-1A","Sines",1513,{"v":3000,"d":"3,000"},70,"S",null,null,"3","95","Cobre","C",{"$f":"IF(Tabela_Consulta_de_DPEr89[[#This Row],[Natureza]]<>\"S\",IF(Tabela_Consulta_de_DPEr89[[#This Row],[Natureza]]<>\"\",Tabela_Consulta_de_DPEr89[[#This Row],[Natureza]],\"\"),\"\")","v":""},{"$f":"IF(Tabela_Consulta_de_DPEr89[[#This Row],[Natureza]]=\"S\",\"X\",\"\")","v":"X"}]
[2020,414101,"Quadro de 3 kV QE-24-2-1 ao motor AL-PM-11A","Sines",1513,{"v":3000,"d":"3,000"},125,"S",null,null,"3","50","Cobre","C",{"$f":"IF(Tabela_Consulta_de_DPEr89[[#This Row],[Natureza]]<>\"S\",IF(Tabela_Consulta_de_DPEr89[[#This Row],[Natureza]]<>\"\",Tabela_Consulta_de_DPEr89[[#This Row],[Natureza]],\"\"),\"\")","v":""},{"$f":"IF(Tabela_Consulta_de_DPEr89[[#This Row],[Natureza]]=\"S\",\"X\",\"\")","v":"X"}]
[2020,414101,"Quadro de 3 kV QE-24-2-1 ao motor AL-PM-11B","Sines",1513,{"v":3000,"d":"3,000"},130,"S",null,null,"3","50","Cobre","C",{"$f":"IF(Tabela_Consulta_de_DPEr89[[#This Row],[Natureza]]<>\"S\",IF(Tabela_Consulta_de_DPEr89[[#This Row],[Natureza]]<>\"\",Tabela_Consulta_de_DPEr89[[#This Row],[Natureza]],\"\"),\"\")","v":""},{"$f":"IF(Tabela_Consulta_de_DPEr89[[#This Row],[Natureza]]=\"S\",\"X\",\"\")","v":"X"}]
[2020,414101,"Quadro de 3 kV QE-24-2-1 ao motor AL-PM-13A","Sines",1513,{"v":3000,"d":"3,000"},145,"S",null,null,"3","50","Cobre","C",{"$f":"IF(Tabela_Consulta_de_DPEr89[[#This Row],[Natureza]]<>\"S\",IF(Tabela_Consulta_de_DPEr89[[#This Row],[Natureza]]<>\"\",Tabela_Consulta_de_DPEr89[[#This Row],[Natureza]],\"\"),\"\")","v":""},{"$f":"IF(Tabela_Consulta_de_DPEr89[[#This Row],[Natureza]]=\"S\",\"X\",\"\")","v":"X"}]
[2020,414101,"Quadro de 3 kV QE-24-2-1 ao motor AL-PM-13B","Sines",1513,{"v":3000,"d":"3,000"},150,"S",null,null,"3","50","Cobre","C",{"$f":"IF(Tabela_Consulta_de_DPEr89[[#This Row],[Natureza]]<>\"S\",IF(Tabela_Consulta_de_DPEr89[[#This Row],[Natureza]]<>\"\",Tabela_Consulta_de_DPEr89[[#This Row],[Natureza]],\"\"),\"\")","v":""},{"$f":"IF(Tabela_Consulta_de_DPEr89[[#This Row],[Natureza]]=\"S\",\"X\",\"\")","v":"X"}]
[2020,414101,"Quadro de 3 kV QE-24-2-1 ao motor AL-PM-22A","Sines",1513,{"v":3000,"d":"3,000"},90,"S",null,null,"3","50","Cobre","C",{"$f":"IF(Tabela_Consulta_de_DPEr89[[#This Row],[Natureza]]<>\"S\",IF(Tabela_Consulta_de_DPEr89[[#This Row],[Natureza]]<>\"\",Tabela_Consulta_de_DPEr89[[#This Row],[Natureza]],\"\"),\"\")","v":""},{"$f":"IF(Tabela_Consulta_de_DPEr89[[#This Row],[Natureza]]=\"S\",\"X\",\"\")","v":"X"}]
[2020,414101,"Quadro de 3 kV QE-24-2-1 ao motor AL-PM-22B","Sines",1513,{"v":3000,"d":"3,000"},85,"S",null,null,"3","50","Cobre","C",{"$f":"IF(Tabela_Consulta_de_DPEr89[[#This Row],[Natureza]]<>\"S\",IF(Tabela_Consulta_de_DPEr89[[#This Row],[Natureza]]<>\"\",Tabela_Consulta_de_DPEr89[[#This Row],[Natureza]],\"\"),\"\")","v":""},{"$f":"IF(Tabela_Consulta_de_DPEr89[[#This Row],[Natureza]]=\"S\",\"X\",\"\")","v":"X"}]
[2020,414101,"Quadro de 3 kV QE-24-2-1 ao motor AL-PM-22C","Sines",1513,{"v":3000,"d":"3,000"},80,"S",null,null,"3","50","Cobre","C",{"$f":"IF(Tabela_Consulta_de_DPEr89[[#This Row],[Natureza]]<>\"S\",IF(Tabela_Consulta_de_DPEr89[[#This Row],[Natureza]]<>\"\",Tabela_Consulta_de_DPEr89[[#This Row],[Natureza]],\"\"),\"\")","v":""},{"$f":"IF(Tabela_Consulta_de_DPEr89[[#This Row],[Natureza]]=\"S\",\"X\",\"\")","v":"X"}]
[2020,414101,"Quadro de 3 kV QE-24-2-1 ao motor HT-PM-1A","Sines",1513,{"v":3000,"d":"3,000"},160,"S",null,null,"3","25","Cobre","C",{"$f":"IF(Tabela_Consulta_de_DPEr89[[#This Row],[Natureza]]<>\"S\",IF(Tabela_Consulta_de_DPEr89[[#This Row],[Natureza]]<>\"\",Tabela_Consulta_de_DPEr89[[#This Row],[Natureza]],\"\"),\"\")","v":""},{"$f":"IF(Tabela_Consulta_de_DPEr89[[#This Row],[Natureza]]=\"S\",\"X\",\"\")","v":"X"}]
[2020,414101,"Quadro de 3 kV QE-24-2-1 ao motor HT-PM-1B","Sines",1513,{"v":3000,"d":"3,000"},160,"S",null,null,"3","25","Cobre","C",{"$f":"IF(Tabela_Consulta_de_DPEr89[[#This Row],[Natureza]]<>\"S\",IF(Tabela_Consulta_de_DPEr89[[#This Row],[Natureza]]<>\"\",Tabela_Consulta_de_DPEr89[[#This Row],[Natureza]],\"\"),\"\")","v":""},{"$f":"IF(Tabela_Consulta_de_DPEr89[[#This Row],[Natureza]]=\"S\",\"X\",\"\")","v":"X"}]
[2020,414101,"Quadro de 3 kV QE-24-2-1 ao motor HT-PM-3A","Sines",1513,{"v":3000,"d":"3,000"},160,"S",null,null,"3","25","Cobre","C",{"$f":"IF(Tabela_Consulta_de_DPEr89[[#This Row],[Natureza]]<>\"S\",IF(Tabela_Consulta_de_DPEr89[[#This Row],[Natureza]]<>\"\",Tabela_Consulta_de_DPEr89[[#This Row],[Natureza]],\"\"),\"\")","v":""},{"$f":"IF(Tabela_Consulta_de_DPEr89[[#This Row],[Natureza]]=\"S\",\"X\",\"\")","v":"X"}]
[2020,414101,"Quadro de 3 kV QE-24-2-1 ao motor HT-PM-3B","Sines",1513,{"v":3000,"d":"3,000"},160,"S",null,null,"3","25","Cobre","C",{"$f":"IF(Tabela_Consulta_de_DPEr89[[#This Row],[Natureza]]<>\"S\",IF(Tabela_Consulta_de_DPEr89[[#This Row],[Natureza]]<>\"\",Tabela_Consulta_de_DPEr89[[#This Row],[Natureza]],\"\"),\"\")","v":""},{"$f":"IF(Tabela_Consulta_de_DPEr89[[#This Row],[Natureza]]=\"S\",\"X\",\"\")","v":"X"}]
[2020,414101,"Quadro de 3 kV QE4-2 ao motor AG-PM-28A","Sines",1513,{"v":3000,"d":"3,000"},680,"S",null,null,"3","70","Cobre","C",{"$f":"IF(Tabela_Consulta_de_DPEr89[[#This Row],[Natureza]]<>\"S\",IF(Tabela_Consulta_de_DPEr89[[#This Row],[Natureza]]<>\"\",Tabela_Consulta_de_DPEr89[[#This Row],[Natureza]],\"\"),\"\")","v":""},{"$f":"IF(Tabela_Consulta_de_DPEr89[[#This Row],[Natureza]]=\"S\",\"X\",\"\")","v":"X"}]
[2020,414101,"Quadro de 3 kV QE4-2 ao motor AG-PM-28C","Sines",1513,{"v":3000,"d":"3,000"},685,"S",null,null,"3","70","Cobre","C",{"$f":"IF(Tabela_Consulta_de_DPEr89[[#This Row],[Natureza]]<>\"S\",IF(Tabela_Consulta_de_DPEr89[[#This Row],[Natureza]]<>\"\",Tabela_Consulta_de_DPEr89[[#This Row],[Natureza]],\"\"),\"\")","v":""},{"$f":"IF(Tabela_Consulta_de_DPEr89[[#This Row],[Natureza]]=\"S\",\"X\",\"\")","v":"X"}]
[2020,414101,"Quadro de 3 kV QE4-2 ao motor OP-PM-1A","Sines",1513,{"v":3000,"d":"3,000"},505,"S",null,null,"3","25","Cobre","C",{"$f":"IF(Tabela_Consulta_de_DPEr89[[#This Row],[Natureza]]<>\"S\",IF(Tabela_Consulta_de_DPEr89[[#This Row],[Natureza]]<>\"\",Tabela_Consulta_de_DPEr89[[#This Row],[Natureza]],\"\"),\"\")","v":""},{"$f":"IF(Tabela_Consulta_de_DPEr89[[#This Row],[Natureza]]=\"S\",\"X\",\"\")","v":"X"}]
[2020,414101,"Quadro de 3 kV QE4-2 ao motor OP-PM-1B","Sines",1513,{"v":3000,"d":"3,000"},515,"S",null,null,"3","25","Cobre","C",{"$f":"IF(Tabela_Consulta_de_DPEr89[[#This Row],[Natureza]]<>\"S\",IF(Tabela_Consulta_de_DPEr89[[#This Row],[Natureza]]<>\"\",Tabela_Consulta_de_DPEr89[[#This Row],[Natureza]],\"\"),\"\")","v":""},{"$f":"IF(Tabela_Consulta_de_DPEr89[[#This Row],[Natureza]]=\"S\",\"X\",\"\")","v":"X"}]
[2020,414101,"Quadro de 3 kV QE9-2-1 ao motor OP-PM-207","Sines",1513,{"v":3000,"d":"3,000"},500,"S",null,null,"3","25","Cobre","C",{"$f":"IF(Tabela_Consulta_de_DPEr89[[#This Row],[Natureza]]<>\"S\",IF(Tabela_Consulta_de_DPEr89[[#This Row],[Natureza]]<>\"\",Tabela_Consulta_de_DPEr89[[#This Row],[Natureza]],\"\"),\"\")","v":""},{"$f":"IF(Tabela_Consulta_de_DPEr89[[#This Row],[Natureza]]=\"S\",\"X\",\"\")","v":"X"}]
[2020,414101,"Quadro de 3 kV QE9-2-1 ao motor OP-PM-22A","Sines",1513,{"v":3000,"d":"3,000"},205,"S",null,null,"3","25","Cobre","C",{"$f":"IF(Tabela_Consulta_de_DPEr89[[#This Row],[Natureza]]<>\"S\",IF(Tabela_Consulta_de_DPEr89[[#This Row],[Natureza]]<>\"\",Tabela_Consulta_de_DPEr89[[#This Row],[Natureza]],\"\"),\"\")","v":""},{"$f":"IF(Tabela_Consulta_de_DPEr89[[#This Row],[Natureza]]=\"S\",\"X\",\"\")","v":"X"}]
[2020,414101,"Quadro de 3 kV QE9-2-1 ao motor OP-PM-22B","Sines",1513,{"v":3000,"d":"3,000"},200,"S",null,null,"3","25","Cobre","C",{"$f":"IF(Tabela_Consulta_de_DPEr89[[#This Row],[Natureza]]<>\"S\",IF(Tabela_Consulta_de_DPEr89[[#This Row],[Natureza]]<>\"\",Tabela_Consulta_de_DPEr89[[#This Row],[Natureza]],\"\"),\"\")","v":""},{"$f":"IF(Tabela_Consulta_de_DPEr89[[#This Row],[Natureza]]=\"S\",\"X\",\"\")","v":"X"}]
[2020,414101,"Quadro de 3 kV QE9-2-1 ao motor OP-PM-23A","Sines",1513,{"v":3000,"d":"3,000"},190,"S",null,null,"3","50","Cobre","C",{"$f":"IF(Tabela_Consulta_de_DPEr89[[#This Row],[Natureza]]<>\"S\",IF(Tabela_Consulta_de_DPEr89[[#This Row],[Natureza]]<>\"\",Tabela_Consulta_de_DPEr89[[#This Row],[Natureza]],\"\"),\"\")","v":""},{"$f":"IF(Tabela_Consulta_de_DPEr89[[#This Row],[Natureza]]=\"S\",\"X\",\"\")","v":"X"}]
[2020,414101,"Quadro de 3 kV QE9-2-1 ao motor OP-PM-23B","Sines",1513,{"v":3000,"d":"3,000"},185,"S",null,null,"3","50","Cobre","C",{"$f":"IF(Tabela_Consulta_de_DPEr89[[#This Row],[Natureza]]<>\"S\",IF(Tabela_Consulta_de_DPEr89[[#This Row],[Natureza]]<>\"\",Tabela_Consulta_de_DPEr89[[#This Row],[Natureza]],\"\"),\"\")","v":""},{"$f":"IF(Tabela_Consulta_de_DPEr89[[#This Row],[Natureza]]=\"S\",\"X\",\"\")","v":"X"}]
[2020,414101,"Quadro de 3 kV QE9-2-1 ao motor OP-PM-26A","Sines",1513,{"v":3000,"d":"3,000"},275,"S",null,null,"3","25","Cobre","C",{"$f":"IF(Tabela_Consulta_de_DPEr89[[#This Row],[Natureza]]<>\"S\",IF(Tabela_Consulta_de_DPEr89[[#This Row],[Natureza]]<>\"\",Tabela_Consulta_de_DPEr89[[#This Row],[Natureza]],\"\"),\"\")","v":""},{"$f":"IF(Tabela_Consulta_de_DPEr89[[#This Row],[Natureza]]=\"S\",\"X\",\"\")","v":"X"}]
[2020,414101,"Quadro de 3 kV QE9-2-1 ao motor OP-PM-26B","Sines",1513,{"v":3000,"d":"3,000"},271,"S",null,null,"3","25","Cobre","C",{"$f":"IF(Tabela_Consulta_de_DPEr89[[#This Row],[Natureza]]<>\"S\",IF(Tabela_Consulta_de_DPEr89[[#This Row],[Natureza]]<>\"\",Tabela_Consulta_de_DPEr89[[#This Row],[Natureza]],\"\"),\"\")","v":""},{"$f":"IF(Tabela_Consulta_de_DPEr89[[#This Row],[Natureza]]=\"S\",\"X\",\"\")","v":"X"}]
[2020,414101,"Quadro de 3 kV QE9-2-1 ao motor OP-PM-38A","Sines",1513,{"v":3000,"d":"3,000"},60,"S",null,null,"3","25","Cobre","C",{"$f":"IF(Tabela_Consulta_de_DPEr89[[#This Row],[Natureza]]<>\"S\",IF(Tabela_Consulta_de_DPEr89[[#This Row],[Natureza]]<>\"\",Tabela_Consulta_de_DPEr89[[#This Row],[Natureza]],\"\"),\"\")","v":""},{"$f":"IF(Tabela_Consulta_de_DPEr89[[#This Row],[Natureza]]=\"S\",\"X\",\"\")","v":"X"}]
[2020,414101,"Quadro de 3 kV QE9-2-1 ao motor OP-PM-38B","Sines",1513,{"v":3000,"d":"3,000"},53,"S",null,null,"3","25","Cobre","C",{"$f":"IF(Tabela_Consulta_de_DPEr89[[#This Row],[Natureza]]<>\"S\",IF(Tabela_Consulta_de_DPEr89[[#This Row],[Natureza]]<>\"\",Tabela_Consulta_de_DPEr89[[#This Row],[Natureza]],\"\"),\"\")","v":""},{"$f":"IF(Tabela_Consulta_de_DPEr89[[#This Row],[Natureza]]=\"S\",\"X\",\"\")","v":"X"}]
[2020,414101,"Quadro de 3 kV QE9-2-1 ao motor OP-PM-41","Sines",1513,{"v":3000,"d":"3,000"},500,"S",null,null,"3","25","Cobre","C",{"$f":"IF(Tabela_Consulta_de_DPEr89[[#This Row],[Natureza]]<>\"S\",IF(Tabela_Consulta_de_DPEr89[[#This Row],[Natureza]]<>\"\",Tabela_Consulta_de_DPEr89[[#This Row],[Natureza]],\"\"),\"\")","v":""},{"$f":"IF(Tabela_Consulta_de_DPEr89[[#This Row],[Natureza]]=\"S\",\"X\",\"\")","v":"X"}]
[2020,414101,"Quadro de 3 kV QE9-2-1 ao motor OP-PM-42","Sines",1513,{"v":3000,"d":"3,000"},510,"S",null,null,"3","25","Cobre","C",{"$f":"IF(Tabela_Consulta_de_DPEr89[[#This Row],[Natureza]]<>\"S\",IF(Tabela_Consulta_de_DPEr89[[#This Row],[Natureza]]<>\"\",Tabela_Consulta_de_DPEr89[[#This Row],[Natureza]],\"\"),\"\")","v":""},{"$f":"IF(Tabela_Consulta_de_DPEr89[[#This Row],[Natureza]]=\"S\",\"X\",\"\")","v":"X"}]
[2020,414101,"Quadro de 3 kV QE9-2-1 ao motor OP-PM-45","Sines",1513,{"v":3000,"d":"3,000"},135,"S",null,null,"3","70","Cobre","C",{"$f":"IF(Tabela_Consulta_de_DPEr89[[#This Row],[Natureza]]<>\"S\",IF(Tabela_Consulta_de_DPEr89[[#This Row],[Natureza]]<>\"\",Tabela_Consulta_de_DPEr89[[#This Row],[Natureza]],\"\"),\"\")","v":""},{"$f":"IF(Tabela_Consulta_de_DPEr89[[#This Row],[Natureza]]=\"S\",\"X\",\"\")","v":"X"}]
[2020,414101,"Quadro de 3 kV QE9-2-1 ao motor OP-PM-46","Sines",1513,{"v":3000,"d":"3,000"},130,"S",null,null,"3","70","Cobre","C",{"$f":"IF(Tabela_Consulta_de_DPEr89[[#This Row],[Natureza]]<>\"S\",IF(Tabela_Consulta_de_DPEr89[[#This Row],[Natureza]]<>\"\",Tabela_Consulta_de_DPEr89[[#This Row],[Natureza]],\"\"),\"\")","v":""},{"$f":"IF(Tabela_Consulta_de_DPEr89[[#This Row],[Natureza]]=\"S\",\"X\",\"\")","v":"X"}]
[2020,414101,"Quadro de 3 kV QE9-2-1 ao motor OP-PM-47","Sines",1513,{"v":3000,"d":"3,000"},120,"S",null,null,"3","70","Cobre","C",{"$f":"IF(Tabela_Consulta_de_DPEr89[[#This Row],[Natureza]]<>\"S\",IF(Tabela_Consulta_de_DPEr89[[#This Row],[Natureza]]<>\"\",Tabela_Consulta_de_DPEr89[[#This Row],[Natureza]],\"\"),\"\")","v":""},{"$f":"IF(Tabela_Consulta_de_DPEr89[[#This Row],[Natureza]]=\"S\",\"X\",\"\")","v":"X"}]
[2020,414101,"Quadro de 3 kV QE9-2-1 ao motor OP-PM-48","Sines",1513,{"v":3000,"d":"3,000"},110,"S",null,null,"3","25","Cobre","C",{"$f":"IF(Tabela_Consulta_de_DPEr89[[#This Row],[Natureza]]<>\"S\",IF(Tabela_Consulta_de_DPEr89[[#This Row],[Natureza]]<>\"\",Tabela_Consulta_de_DPEr89[[#This Row],[Natureza]],\"\"),\"\")","v":""},{"$f":"IF(Tabela_Consulta_de_DPEr89[[#This Row],[Natureza]]=\"S\",\"X\",\"\")","v":"X"}]
[2020,414101,"Quadro de 3 kV QE9-2-1 ao motor OP-PM-50","Sines",1513,{"v":3000,"d":"3,000"},110,"S",null,null,"3","25","Cobre","C",{"$f":"IF(Tabela_Consulta_de_DPEr89[[#This Row],[Natureza]]<>\"S\",IF(Tabela_Consulta_de_DPEr89[[#This Row],[Natureza]]<>\"\",Tabela_Consulta_de_DPEr89[[#This Row],[Natureza]],\"\"),\"\")","v":""},{"$f":"IF(Tabela_Consulta_de_DPEr89[[#This Row],[Natureza]]=\"S\",\"X\",\"\")","v":"X"}]
[2020,414101,"Quadro de 3 kV QE9-2-1 ao motor OP-PM-51","Sines",1513,{"v":3000,"d":"3,000"},135,"S",null,null,"3","25","Cobre","C",{"$f":"IF(Tabela_Consulta_de_DPEr89[[#This Row],[Natureza]]<>\"S\",IF(Tabela_Consulta_de_DPEr89[[#This Row],[Natureza]]<>\"\",Tabela_Consulta_de_DPEr89[[#This Row],[Natureza]],\"\"),\"\")","v":""},{"$f":"IF(Tabela_Consulta_de_DPEr89[[#This Row],[Natureza]]=\"S\",\"X\",\"\")","v":"X"}]
[2020,414101,"Quadro de 3 kV QE9-2-1 ao motor OP-PM-55","Sines",1513,{"v":3000,"d":"3,000"},265,"S",null,null,"3","25","Cobre","C",{"$f":"IF(Tabela_Consulta_de_DPEr89[[#This Row],[Natureza]]<>\"S\",IF(Tabela_Consulta_de_DPEr89[[#This Row],[Natureza]]<>\"\",Tabela_Consulta_de_DPEr89[[#This Row],[Natureza]],\"\"),\"\")","v":""},{"$f":"IF(Tabela_Consulta_de_DPEr89[[#This Row],[Natureza]]=\"S\",\"X\",\"\")","v":"X"}]
[2020,414101,"Quadro de 3 kV QE9-2-1 ao motor OP-PM-57","Sines",1513,{"v":3000,"d":"3,000"},15,"S",null,null,"3","50","Cobre","C",{"$f":"IF(Tabela_Consulta_de_DPEr89[[#This Row],[Natureza]]<>\"S\",IF(Tabela_Consulta_de_DPEr89[[#This Row],[Natureza]]<>\"\",Tabela_Consulta_de_DPEr89[[#This Row],[Natureza]],\"\"),\"\")","v":""},{"$f":"IF(Tabela_Consulta_de_DPEr89[[#This Row],[Natureza]]=\"S\",\"X\",\"\")","v":"X"}]
[2020,414101,"Quadro de 3 kV QE9-2-1 ao motor OP-PM-78A","Sines",1513,{"v":3000,"d":"3,000"},220,"S",null,null,"3","25","Cobre","C",{"$f":"IF(Tabela_Consulta_de_DPEr89[[#This Row],[Natureza]]<>\"S\",IF(Tabela_Consulta_de_DPEr89[[#This Row],[Natureza]]<>\"\",Tabela_Consulta_de_DPEr89[[#This Row],[Natureza]],\"\"),\"\")","v":""},{"$f":"IF(Tabela_Consulta_de_DPEr89[[#This Row],[Natureza]]=\"S\",\"X\",\"\")","v":"X"}]
[2020,414101,"Quadro de 3 kV QE9-2-1 ao motor OP-PM-78B","Sines",1513,{"v":3000,"d":"3,000"},210,"S",null,null,"3","25","Cobre","C",{"$f":"IF(Tabela_Consulta_de_DPEr89[[#This Row],[Natureza]]<>\"S\",IF(Tabela_Consulta_de_DPEr89[[#This Row],[Natureza]]<>\"\",Tabela_Consulta_de_DPEr89[[#This Row],[Natureza]],\"\"),\"\")","v":""},{"$f":"IF(Tabela_Consulta_de_DPEr89[[#This Row],[Natureza]]=\"S\",\"X\",\"\")","v":"X"}]
[2020,414101,"Quadro de 3 kV QE9-2-1 ao motor OP-PM-84A","Sines",1513,{"v":3000,"d":"3,000"},445,"S",null,null,"3","16","Cobre","C",{"$f":"IF(Tabela_Consulta_de_DPEr89[[#This Row],[Natureza]]<>\"S\",IF(Tabela_Consulta_de_DPEr89[[#This Row],[Natureza]]<>\"\",Tabela_Consulta_de_DPEr89[[#This Row],[Natureza]],\"\"),\"\")","v":""},{"$f":"IF(Tabela_Consulta_de_DPEr89[[#This Row],[Natureza]]=\"S\",\"X\",\"\")","v":"X"}]
[2020,414101,"Quadro de 3 kV QE9-2-1 ao motor OP-PM-84B","Sines",1513,{"v":3000,"d":"3,000"},440,"S",null,null,"3","16","Cobre","C",{"$f":"IF(Tabela_Consulta_de_DPEr89[[#This Row],[Natureza]]<>\"S\",IF(Tabela_Consulta_de_DPEr89[[#This Row],[Natureza]]<>\"\",Tabela_Consulta_de_DPEr89[[#This Row],[Natureza]],\"\"),\"\")","v":""},{"$f":"IF(Tabela_Consulta_de_DPEr89[[#This Row],[Natureza]]=\"S\",\"X\",\"\")","v":"X"}]
[2020,414101,"Quadro de 3 kV QE-PP-2 ao motor AC-CM-7","Sines",1513,{"v":3000,"d":"3,000"},185,"S",null,null,"3","50","Cobre","C",{"$f":"IF(Tabela_Consulta_de_DPEr89[[#This Row],[Natureza]]<>\"S\",IF(Tabela_Consulta_de_DPEr89[[#This Row],[Natureza]]<>\"\",Tabela_Consulta_de_DPEr89[[#This Row],[Natureza]],\"\"),\"\")","v":""},{"$f":"IF(Tabela_Consulta_de_DPEr89[[#This Row],[Natureza]]=\"S\",\"X\",\"\")","v":"X"}]
[2020,414101,"Quadro de 3 kV QE-PP-2 ao motor AR-PM-1","Sines",1513,{"v":3000,"d":"3,000"},274,"S",null,null,"3","150","Cobre","C",{"$f":"IF(Tabela_Consulta_de_DPEr89[[#This Row],[Natureza]]<>\"S\",IF(Tabela_Consulta_de_DPEr89[[#This Row],[Natureza]]<>\"\",Tabela_Consulta_de_DPEr89[[#This Row],[Natureza]],\"\"),\"\")","v":""},{"$f":"IF(Tabela_Consulta_de_DPEr89[[#This Row],[Natureza]]=\"S\",\"X\",\"\")","v":"X"}]
[2020,414101,"Quadro de 3 kV QE-PP-2 ao motor AR-PM-2","Sines",1513,{"v":3000,"d":"3,000"},306,"S",null,null,"3","150","Cobre","C",{"$f":"IF(Tabela_Consulta_de_DPEr89[[#This Row],[Natureza]]<>\"S\",IF(Tabela_Consulta_de_DPEr89[[#This Row],[Natureza]]<>\"\",Tabela_Consulta_de_DPEr89[[#This Row],[Natureza]],\"\"),\"\")","v":""},{"$f":"IF(Tabela_Consulta_de_DPEr89[[#This Row],[Natureza]]=\"S\",\"X\",\"\")","v":"X"}]
[2020,414101,"Quadro de 3 kV QE-PP-2 ao motor AR-PM-21A","Sines",1513,{"v":3000,"d":"3,000"},823,"S",null,null,"3","70","Cobre","C",{"$f":"IF(Tabela_Consulta_de_DPEr89[[#This Row],[Natureza]]<>\"S\",IF(Tabela_Consulta_de_DPEr89[[#This Row],[Natureza]]<>\"\",Tabela_Consulta_de_DPEr89[[#This Row],[Natureza]],\"\"),\"\")","v":""},{"$f":"IF(Tabela_Consulta_de_DPEr89[[#This Row],[Natureza]]=\"S\",\"X\",\"\")","v":"X"}]
[2020,414101,"Quadro de 3 kV QE-PP-2 ao motor AR-PM-21C","Sines",1513,{"v":3000,"d":"3,000"},822,"S",null,null,"3","70","Cobre","C",{"$f":"IF(Tabela_Consulta_de_DPEr89[[#This Row],[Natureza]]<>\"S\",IF(Tabela_Consulta_de_DPEr89[[#This Row],[Natureza]]<>\"\",Tabela_Consulta_de_DPEr89[[#This Row],[Natureza]],\"\"),\"\")","v":""},{"$f":"IF(Tabela_Consulta_de_DPEr89[[#This Row],[Natureza]]=\"S\",\"X\",\"\")","v":"X"}]
[2020,414101,"Quadro de 3 kV QE-PP-2 ao motor AR-PM-9","Sines",1513,{"v":3000,"d":"3,000"},295,"S",null,null,"3","150","Cobre","C",{"$f":"IF(Tabela_Consulta_de_DPEr89[[#This Row],[Natureza]]<>\"S\",IF(Tabela_Consulta_de_DPEr89[[#This Row],[Natureza]]<>\"\",Tabela_Consulta_de_DPEr89[[#This Row],[Natureza]],\"\"),\"\")","v":""},{"$f":"IF(Tabela_Consulta_de_DPEr89[[#This Row],[Natureza]]=\"S\",\"X\",\"\")","v":"X"}]
[2020,414101,"Quadro de 3 kV QE-PP-2 ao motor BFW-PM5A","Sines",1513,{"v":3000,"d":"3,000"},148,"S",null,null,"3","25","Cobre","C",{"$f":"IF(Tabela_Consulta_de_DPEr89[[#This Row],[Natureza]]<>\"S\",IF(Tabela_Consulta_de_DPEr89[[#This Row],[Natureza]]<>\"\",Tabela_Consulta_de_DPEr89[[#This Row],[Natureza]],\"\"),\"\")","v":""},{"$f":"IF(Tabela_Consulta_de_DPEr89[[#This Row],[Natureza]]=\"S\",\"X\",\"\")","v":"X"}]
[2020,414101,"Quadro de 3 kV QE-PP-2 ao motor CE-CM-1X","Sines",1513,{"v":3000,"d":"3,000"},180,"S",null,null,"3","150","Cobre","C",{"$f":"IF(Tabela_Consulta_de_DPEr89[[#This Row],[Natureza]]<>\"S\",IF(Tabela_Consulta_de_DPEr89[[#This Row],[Natureza]]<>\"\",Tabela_Consulta_de_DPEr89[[#This Row],[Natureza]],\"\"),\"\")","v":""},{"$f":"IF(Tabela_Consulta_de_DPEr89[[#This Row],[Natureza]]=\"S\",\"X\",\"\")","v":"X"}]
[2020,414101,"Quadro de 3 kV QE-PP-2 ao motor CE-CM-2X","Sines",1513,{"v":3000,"d":"3,000"},176,"S",null,null,"3","150","Cobre","C",{"$f":"IF(Tabela_Consulta_de_DPEr89[[#This Row],[Natureza]]<>\"S\",IF(Tabela_Consulta_de_DPEr89[[#This Row],[Natureza]]<>\"\",Tabela_Consulta_de_DPEr89[[#This Row],[Natureza]],\"\"),\"\")","v":""},{"$f":"IF(Tabela_Consulta_de_DPEr89[[#This Row],[Natureza]]=\"S\",\"X\",\"\")","v":"X"}]
[2020,414101,"Quadro de 3 kV QE-PP-2 ao motor CE-PM-7","Sines",1513,{"v":3000,"d":"3,000"},121,"S",null,null,"3","150","Cobre","C",{"$f":"IF(Tabela_Consulta_de_DPEr89[[#This Row],[Natureza]]<>\"S\",IF(Tabela_Consulta_de_DPEr89[[#This Row],[Natureza]]<>\"\",Tabela_Consulta_de_DPEr89[[#This Row],[Natureza]],\"\"),\"\")","v":""},{"$f":"IF(Tabela_Consulta_de_DPEr89[[#This Row],[Natureza]]=\"S\",\"X\",\"\")","v":"X"}]
[2020,414101,"Quadro de 3 kV QE-PP-2 ao motor CE-PM-8","Sines",1513,{"v":3000,"d":"3,000"},111,"S",null,null,"3","150","Cobre","C",{"$f":"IF(Tabela_Consulta_de_DPEr89[[#This Row],[Natureza]]<>\"S\",IF(Tabela_Consulta_de_DPEr89[[#This Row],[Natureza]]<>\"\",Tabela_Consulta_de_DPEr89[[#This Row],[Natureza]],\"\"),\"\")","v":""},{"$f":"IF(Tabela_Consulta_de_DPEr89[[#This Row],[Natureza]]=\"S\",\"X\",\"\")","v":"X"}]
[2020,414101,"Quadro de 3 kV QE-PP-2 ao motor FF-PM-4","Sines",1513,{"v":3000,"d":"3,000"},320,"S",null,null,"3","25","Cobre","C",{"$f":"IF(Tabela_Consulta_de_DPEr89[[#This Row],[Natureza]]<>\"S\",IF(Tabela_Consulta_de_DPEr89[[#This Row],[Natureza]]<>\"\",Tabela_Consulta_de_DPEr89[[#This Row],[Natureza]],\"\"),\"\")","v":""},{"$f":"IF(Tabela_Consulta_de_DPEr89[[#This Row],[Natureza]]=\"S\",\"X\",\"\")","v":"X"}]
[2020,414101,"Quadro de 3 kV QE-PP-2 ao motor FF-PM-6","Sines",1513,{"v":3000,"d":"3,000"},321,"S",null,null,"3","25","Cobre","C",{"$f":"IF(Tabela_Consulta_de_DPEr89[[#This Row],[Natureza]]<>\"S\",IF(Tabela_Consulta_de_DPEr89[[#This Row],[Natureza]]<>\"\",Tabela_Consulta_de_DPEr89[[#This Row],[Natureza]],\"\"),\"\")","v":""},{"$f":"IF(Tabela_Consulta_de_DPEr89[[#This Row],[Natureza]]=\"S\",\"X\",\"\")","v":"X"}]
[2020,414101,"Quadro de 3kV QE-51-2-1 ao motor AK-PM-21A","Sines",1513,{"v":3000,"d":"3,000"},175,"S",null,null,"3","70","Cobre","C",{"$f":"IF(Tabela_Consulta_de_DPEr89[[#This Row],[Natureza]]<>\"S\",IF(Tabela_Consulta_de_DPEr89[[#This Row],[Natureza]]<>\"\",Tabela_Consulta_de_DPEr89[[#This Row],[Natureza]],\"\"),\"\")","v":""},{"$f":"IF(Tabela_Consulta_de_DPEr89[[#This Row],[Natureza]]=\"S\",\"X\",\"\")","v":"X"}]
[2020,414101,"Quadro de 3kV QE-51-2-1 ao motor AK-PM-21B","Sines",1513,{"v":3000,"d":"3,000"},175,"S",null,null,"3","70","Cobre","C",{"$f":"IF(Tabela_Consulta_de_DPEr89[[#This Row],[Natureza]]<>\"S\",IF(Tabela_Consulta_de_DPEr89[[#This Row],[Natureza]]<>\"\",Tabela_Consulta_de_DPEr89[[#This Row],[Natureza]],\"\"),\"\")","v":""},{"$f":"IF(Tabela_Consulta_de_DPEr89[[#This Row],[Natureza]]=\"S\",\"X\",\"\")","v":"X"}]
[2020,414101,"Quadro de 3kV QE-51-2-1 ao motor AR-PM-25C","Sines",1513,{"v":3000,"d":"3,000"},340,"S",null,null,"6","95","Cobre","C",{"$f":"IF(Tabela_Consulta_de_DPEr89[[#This Row],[Natureza]]<>\"S\",IF(Tabela_Consulta_de_DPEr89[[#This Row],[Natureza]]<>\"\",Tabela_Consulta_de_DPEr89[[#This Row],[Natureza]],\"\"),\"\")","v":""},{"$f":"IF(Tabela_Consulta_de_DPEr89[[#This Row],[Natureza]]=\"S\",\"X\",\"\")","v":"X"}]
[2020,414101,"Quadro de 3kV QE-51-2-1 ao motor HC-PM-03A","Sines",1513,{"v":3000,"d":"3,000"},415,"S",null,null,"3","120","Cobre","C",{"$f":"IF(Tabela_Consulta_de_DPEr89[[#This Row],[Natureza]]<>\"S\",IF(Tabela_Consulta_de_DPEr89[[#This Row],[Natureza]]<>\"\",Tabela_Consulta_de_DPEr89[[#This Row],[Natureza]],\"\"),\"\")","v":""},{"$f":"IF(Tabela_Consulta_de_DPEr89[[#This Row],[Natureza]]=\"S\",\"X\",\"\")","v":"X"}]
[2020,414101,"Quadro de 3kV QE-52-2-1 ao motor AG-PM-27A","Sines",1513,{"v":3000,"d":"3,000"},325,"S",null,null,"3","70","Cobre","C",{"$f":"IF(Tabela_Consulta_de_DPEr89[[#This Row],[Natureza]]<>\"S\",IF(Tabela_Consulta_de_DPEr89[[#This Row],[Natureza]]<>\"\",Tabela_Consulta_de_DPEr89[[#This Row],[Natureza]],\"\"),\"\")","v":""},{"$f":"IF(Tabela_Consulta_de_DPEr89[[#This Row],[Natureza]]=\"S\",\"X\",\"\")","v":"X"}]
[2020,414101,"Quadro de 3kV QE-52-2-1 ao motor AG-PM-27B","Sines",1513,{"v":3000,"d":"3,000"},320,"S",null,null,"3","70","Cobre","C",{"$f":"IF(Tabela_Consulta_de_DPEr89[[#This Row],[Natureza]]<>\"S\",IF(Tabela_Consulta_de_DPEr89[[#This Row],[Natureza]]<>\"\",Tabela_Consulta_de_DPEr89[[#This Row],[Natureza]],\"\"),\"\")","v":""},{"$f":"IF(Tabela_Consulta_de_DPEr89[[#This Row],[Natureza]]=\"S\",\"X\",\"\")","v":"X"}]
[2020,414101,"Quadro de 3kV QE-52-2-1 ao motor AG-PM-27C","Sines",1513,{"v":3000,"d":"3,000"},335,"S",null,null,"3","70","Cobre","C",{"$f":"IF(Tabela_Consulta_de_DPEr89[[#This Row],[Natureza]]<>\"S\",IF(Tabela_Consulta_de_DPEr89[[#This Row],[Natureza]]<>\"\",Tabela_Consulta_de_DPEr89[[#This Row],[Natureza]],\"\"),\"\")","v":""},{"$f":"IF(Tabela_Consulta_de_DPEr89[[#This Row],[Natureza]]=\"S\",\"X\",\"\")","v":"X"}]
[2020,414101,"Quadro de 3kV QE-52-2-1 ao motor AR-PM-21E","Sines",1513,{"v":3000,"d":"3,000"},325,"S",null,null,"3","240","Cobre","C",{"$f":"IF(Tabela_Consulta_de_DPEr89[[#This Row],[Natureza]]<>\"S\",IF(Tabela_Consulta_de_DPEr89[[#This Row],[Natureza]]<>\"\",Tabela_Consulta_de_DPEr89[[#This Row],[Natureza]],\"\"),\"\")","v":""},{"$f":"IF(Tabela_Consulta_de_DPEr89[[#This Row],[Natureza]]=\"S\",\"X\",\"\")","v":"X"}]
[2020,414101,"Quadro de 3kV QE-52-2-1 ao motor BFW-PM-08A","Sines",1513,{"v":3000,"d":"3,000"},140,"S",null,null,"3","95","Cobre","C",{"$f":"IF(Tabela_Consulta_de_DPEr89[[#This Row],[Natureza]]<>\"S\",IF(Tabela_Consulta_de_DPEr89[[#This Row],[Natureza]]<>\"\",Tabela_Consulta_de_DPEr89[[#This Row],[Natureza]],\"\"),\"\")","v":""},{"$f":"IF(Tabela_Consulta_de_DPEr89[[#This Row],[Natureza]]=\"S\",\"X\",\"\")","v":"X"}]
[2020,414101,"Quadro de 3kV QE-52-2-1 ao motor SC-CM-01A","Sines",1513,{"v":3000,"d":"3,000"},130,"S",null,null,"6","95","Cobre","C",{"$f":"IF(Tabela_Consulta_de_DPEr89[[#This Row],[Natureza]]<>\"S\",IF(Tabela_Consulta_de_DPEr89[[#This Row],[Natureza]]<>\"\",Tabela_Consulta_de_DPEr89[[#This Row],[Natureza]],\"\"),\"\")","v":""},{"$f":"IF(Tabela_Consulta_de_DPEr89[[#This Row],[Natureza]]=\"S\",\"X\",\"\")","v":"X"}]
[2020,414101,"Quadro de 3kV QE-52-2-1 ao motor SC-CM-01B","Sines",1513,{"v":3000,"d":"3,000"},140,"S",null,null,"6","95","Cobre","C",{"$f":"IF(Tabela_Consulta_de_DPEr89[[#This Row],[Natureza]]<>\"S\",IF(Tabela_Consulta_de_DPEr89[[#This Row],[Natureza]]<>\"\",Tabela_Consulta_de_DPEr89[[#This Row],[Natureza]],\"\"),\"\")","v":""},{"$f":"IF(Tabela_Consulta_de_DPEr89[[#This Row],[Natureza]]=\"S\",\"X\",\"\")","v":"X"}]
[2020,414101,"Quadro de 3kV QE-52-2-1 ao pacote NI-X-05","Sines",1513,{"v":3000,"d":"3,000"},100,"S",null,null,"6","95","Cobre","C",{"$f":"IF(Tabela_Consulta_de_DPEr89[[#This Row],[Natureza]]<>\"S\",IF(Tabela_Consulta_de_DPEr89[[#This Row],[Natureza]]<>\"\",Tabela_Consulta_de_DPEr89[[#This Row],[Natureza]],\"\"),\"\")","v":""},{"$f":"IF(Tabela_Consulta_de_DPEr89[[#This Row],[Natureza]]=\"S\",\"X\",\"\")","v":"X"}]
[2020,414101,"Quadro de 3kV QE-53-2-1 ao motor AG-PM-28B","Sines",1513,{"v":3000,"d":"3,000"},{"v":1660,"d":"1,660"},"S",null,null,"3","70","Cobre","C",{"$f":"IF(Tabela_Consulta_de_DPEr89[[#This Row],[Natureza]]<>\"S\",IF(Tabela_Consulta_de_DPEr89[[#This Row],[Natureza]]<>\"\",Tabela_Consulta_de_DPEr89[[#This Row],[Natureza]],\"\"),\"\")","v":""},{"$f":"IF(Tabela_Consulta_de_DPEr89[[#This Row],[Natureza]]=\"S\",\"X\",\"\")","v":"X"}]
[2020,414101,"Quadro de 3kV QE-53-2-1 ao motor OP-PM-238","Sines",1513,{"v":3000,"d":"3,000"},700,"S",null,null,"3","95","Cobre","C",{"$f":"IF(Tabela_Consulta_de_DPEr89[[#This Row],[Natureza]]<>\"S\",IF(Tabela_Consulta_de_DPEr89[[#This Row],[Natureza]]<>\"\",Tabela_Consulta_de_DPEr89[[#This Row],[Natureza]],\"\"),\"\")","v":""},{"$f":"IF(Tabela_Consulta_de_DPEr89[[#This Row],[Natureza]]=\"S\",\"X\",\"\")","v":"X"}]
[2020,414101,"Quadro de 3kV QE-53-2-1 ao motor OP-PM-240A","Sines",1513,{"v":3000,"d":"3,000"},115,"S",null,null,"3","240","Cobre","C",{"$f":"IF(Tabela_Consulta_de_DPEr89[[#This Row],[Natureza]]<>\"S\",IF(Tabela_Consulta_de_DPEr89[[#This Row],[Natureza]]<>\"\",Tabela_Consulta_de_DPEr89[[#This Row],[Natureza]],\"\"),\"\")","v":""},{"$f":"IF(Tabela_Consulta_de_DPEr89[[#This Row],[Natureza]]=\"S\",\"X\",\"\")","v":"X"}]
[2020,414101,"Quadro de 3kV QE-53-2-1 ao motor OP-PM-240B","Sines",1513,{"v":3000,"d":"3,000"},115,"S",null,null,"3","240","Cobre","C",{"$f":"IF(Tabela_Consulta_de_DPEr89[[#This Row],[Natureza]]<>\"S\",IF(Tabela_Consulta_de_DPEr89[[#This Row],[Natureza]]<>\"\",Tabela_Consulta_de_DPEr89[[#This Row],[Natureza]],\"\"),\"\")","v":""},{"$f":"IF(Tabela_Consulta_de_DPEr89[[#This Row],[Natureza]]=\"S\",\"X\",\"\")","v":"X"}]
[2020,414101,"Quadro de 3kV QE-53-2-1 ao motor OP-PM-241A","Sines",1513,{"v":3000,"d":"3,000"},795,"S",null,null,"3","95","Cobre","C",{"$f":"IF(Tabela_Consulta_de_DPEr89[[#This Row],[Natureza]]<>\"S\",IF(Tabela_Consulta_de_DPEr89[[#This Row],[Natureza]]<>\"\",Tabela_Consulta_de_DPEr89[[#This Row],[Natureza]],\"\"),\"\")","v":""},{"$f":"IF(Tabela_Consulta_de_DPEr89[[#This Row],[Natureza]]=\"S\",\"X\",\"\")","v":"X"}]
[2020,414101,"Quadro de 3kV QE-53-2-1 ao motor OP-PM-241B","Sines",1513,{"v":3000,"d":"3,000"},795,"S",null,null,"3","95","Cobre","C",{"$f":"IF(Tabela_Consulta_de_DPEr89[[#This Row],[Natureza]]<>\"S\",IF(Tabela_Consulta_de_DPEr89[[#This Row],[Natureza]]<>\"\",Tabela_Consulta_de_DPEr89[[#This Row],[Natureza]],\"\"),\"\")","v":""},{"$f":"IF(Tabela_Consulta_de_DPEr89[[#This Row],[Natureza]]=\"S\",\"X\",\"\")","v":"X"}]
[2020,414101,"Quadro de 3kV QE-53-2-1 ao motor OP-PM-244","Sines",1513,{"v":3000,"d":"3,000"},{"v":1760,"d":"1,760"},"S",null,null,"3","70","Cobre","C",{"$f":"IF(Tabela_Consulta_de_DPEr89[[#This Row],[Natureza]]<>\"S\",IF(Tabela_Consulta_de_DPEr89[[#This Row],[Natureza]]<>\"\",Tabela_Consulta_de_DPEr89[[#This Row],[Natureza]],\"\"),\"\")","v":""},{"$f":"IF(Tabela_Consulta_de_DPEr89[[#This Row],[Natureza]]=\"S\",\"X\",\"\")","v":"X"}]
[2020,414101,"Quadro de 3kV QE-53-2-1 ao motor OP-PM-245A","Sines",1513,{"v":3000,"d":"3,000"},990,"S",null,null,"3","150","Cobre","C",{"$f":"IF(Tabela_Consulta_de_DPEr89[[#This Row],[Natureza]]<>\"S\",IF(Tabela_Consulta_de_DPEr89[[#This Row],[Natureza]]<>\"\",Tabela_Consulta_de_DPEr89[[#This Row],[Natureza]],\"\"),\"\")","v":""},{"$f":"IF(Tabela_Consulta_de_DPEr89[[#This Row],[Natureza]]=\"S\",\"X\",\"\")","v":"X"}]
[2020,414101,"Quadro de 3kV QE-53-2-1 ao motor OP-PM-245B","Sines",1513,{"v":3000,"d":"3,000"},{"v":1515,"d":"1,515"},"S",null,null,"3","150","Cobre","C",{"$f":"IF(Tabela_Consulta_de_DPEr89[[#This Row],[Natureza]]<>\"S\",IF(Tabela_Consulta_de_DPEr89[[#This Row],[Natureza]]<>\"\",Tabela_Consulta_de_DPEr89[[#This Row],[Natureza]],\"\"),\"\")","v":""},{"$f":"IF(Tabela_Consulta_de_DPEr89[[#This Row],[Natureza]]=\"S\",\"X\",\"\")","v":"X"}]
[2020,414101,"Quadro de 3kV QE-55-2-1 ao motor AC-CM-08A","Sines",1513,{"v":3000,"d":"3,000"},505,"S",null,null,"3","185","Cobre","C",{"$f":"IF(Tabela_Consulta_de_DPEr89[[#This Row],[Natureza]]<>\"S\",IF(Tabela_Consulta_de_DPEr89[[#This Row],[Natureza]]<>\"\",Tabela_Consulta_de_DPEr89[[#This Row],[Natureza]],\"\"),\"\")","v":""},{"$f":"IF(Tabela_Consulta_de_DPEr89[[#This Row],[Natureza]]=\"S\",\"X\",\"\")","v":"X"}]
[2020,414101,"Quadro de 3kV QE-55-2-1 ao motor AC-CM-08B","Sines",1513,{"v":3000,"d":"3,000"},505,"S",null,null,"3","185","Cobre","C",{"$f":"IF(Tabela_Consulta_de_DPEr89[[#This Row],[Natureza]]<>\"S\",IF(Tabela_Consulta_de_DPEr89[[#This Row],[Natureza]]<>\"\",Tabela_Consulta_de_DPEr89[[#This Row],[Natureza]],\"\"),\"\")","v":""},{"$f":"IF(Tabela_Consulta_de_DPEr89[[#This Row],[Natureza]]=\"S\",\"X\",\"\")","v":"X"}]
[2020,414101,"Quadro de 3kV QE-57-2-1 ao motor HR-CM-02","Sines",1513,{"v":3000,"d":"3,000"},400,"S",null,null,"6","150","Cobre","C",{"$f":"IF(Tabela_Consulta_de_DPEr89[[#This Row],[Natureza]]<>\"S\",IF(Tabela_Consulta_de_DPEr89[[#This Row],[Natureza]]<>\"\",Tabela_Consulta_de_DPEr89[[#This Row],[Natureza]],\"\"),\"\")","v":""},{"$f":"IF(Tabela_Consulta_de_DPEr89[[#This Row],[Natureza]]=\"S\",\"X\",\"\")","v":"X"}]
[2020,414101,"Quadro de 3kV QE-57-2-1 ao motor HR-PM-02A","Sines",1513,{"v":3000,"d":"3,000"},345,"S",null,null,"3","70","Cobre","C",{"$f":"IF(Tabela_Consulta_de_DPEr89[[#This Row],[Natureza]]<>\"S\",IF(Tabela_Consulta_de_DPEr89[[#This Row],[Natureza]]<>\"\",Tabela_Consulta_de_DPEr89[[#This Row],[Natureza]],\"\"),\"\")","v":""},{"$f":"IF(Tabela_Consulta_de_DPEr89[[#This Row],[Natureza]]=\"S\",\"X\",\"\")","v":"X"}]
[2020,414101,"Quadro de 3kV QE-57-2-1 ao motor HR-PM-02B","Sines",1513,{"v":3000,"d":"3,000"},350,"S",null,null,"3","70","Cobre","C",{"$f":"IF(Tabela_Consulta_de_DPEr89[[#This Row],[Natureza]]<>\"S\",IF(Tabela_Consulta_de_DPEr89[[#This Row],[Natureza]]<>\"\",Tabela_Consulta_de_DPEr89[[#This Row],[Natureza]],\"\"),\"\")","v":""},{"$f":"IF(Tabela_Consulta_de_DPEr89[[#This Row],[Natureza]]=\"S\",\"X\",\"\")","v":"X"}]
[2020,414101,"Quadro de 3kV QE-57-2-1 ao motor HR-PM-03A","Sines",1513,{"v":3000,"d":"3,000"},335,"S",null,null,"3","70","Cobre","C",{"$f":"IF(Tabela_Consulta_de_DPEr89[[#This Row],[Natureza]]<>\"S\",IF(Tabela_Consulta_de_DPEr89[[#This Row],[Natureza]]<>\"\",Tabela_Consulta_de_DPEr89[[#This Row],[Natureza]],\"\"),\"\")","v":""},{"$f":"IF(Tabela_Consulta_de_DPEr89[[#This Row],[Natureza]]=\"S\",\"X\",\"\")","v":"X"}]
[2020,414101,"Quadro de 3kV QE-57-2-1 ao motor HR-PM-03B","Sines",1513,{"v":3000,"d":"3,000"},345,"S",null,null,"3","70","Cobre","C",{"$f":"IF(Tabela_Consulta_de_DPEr89[[#This Row],[Natureza]]<>\"S\",IF(Tabela_Consulta_de_DPEr89[[#This Row],[Natureza]]<>\"\",Tabela_Consulta_de_DPEr89[[#This Row],[Natureza]],\"\"),\"\")","v":""},{"$f":"IF(Tabela_Consulta_de_DPEr89[[#This Row],[Natureza]]=\"S\",\"X\",\"\")","v":"X"}]
[2020,414101,"Quadro de 3kV QE-57-2-1 ao variador de velocidade VSD-57-2-HRCM03","Sines",1513,{"v":3000,"d":"3,000"},85,{"$nulls":3},"3","120","Cobre","C",{"$f":"IF(Tabela_Consulta_de_DPEr89[[#This Row],[Natureza]]<>\"S\",IF(Tabela_Consulta_de_DPEr89[[#This Row],[Natureza]]<>\"\",Tabela_Consulta_de_DPEr89[[#This Row],[Natureza]],\"\"),\"\")","v":""},{"$f":"IF(Tabela_Consulta_de_DPEr89[[#This Row],[Natureza]]=\"S\",\"X\",\"\")","v":""}]
[2020,414101,"Quadro de 3kV QE-57-2-1 ao variador de velocidade VSD-57-2-HRCM04","Sines",1513,{"v":3000,"d":"3,000"},80,{"$nulls":3},"3","120","Cobre","C",{"$f":"IF(Tabela_Consulta_de_DPEr89[[#This Row],[Natureza]]<>\"S\",IF(Tabela_Consulta_de_DPEr89[[#This Row],[Natureza]]<>\"\",Tabela_Consulta_de_DPEr89[[#This Row],[Natureza]],\"\"),\"\")","v":""},{"$f":"IF(Tabela_Consulta_de_DPEr89[[#This Row],[Natureza]]=\"S\",\"X\",\"\")","v":""}]
[2020,414101,"Soft-starter 3kV HC-VSD-CM-02-01 ao TR-51-1-VSD-1A","Sines",1513,{"v":10000,"d":"10,000"},45,{"$nulls":3},"18","240","Cobre","C",{"$f":"IF(Tabela_Consulta_de_DPEr89[[#This Row],[Natureza]]<>\"S\",IF(Tabela_Consulta_de_DPEr89[[#This Row],[Natureza]]<>\"\",Tabela_Consulta_de_DPEr89[[#This Row],[Natureza]],\"\"),\"\")","v":""},{"$f":"IF(Tabela_Consulta_de_DPEr89[[#This Row],[Natureza]]=\"S\",\"X\",\"\")","v":""}]
[2020,414101,"TR-51-1-VSD-1A ao Quadro de 10kV HC-VSD-CM-02-02","Sines",1513,{"v":10000,"d":"10,000"},35,{"$nulls":3},"6","240","Cobre","C",{"$f":"IF(Tabela_Consulta_de_DPEr89[[#This Row],[Natureza]]<>\"S\",IF(Tabela_Consulta_de_DPEr89[[#This Row],[Natureza]]<>\"\",Tabela_Consulta_de_DPEr89[[#This Row],[Natureza]],\"\"),\"\")","v":""},{"$f":"IF(Tabela_Consulta_de_DPEr89[[#This Row],[Natureza]]=\"S\",\"X\",\"\")","v":""}]
[2020,414101,"TR-51-2-VSD-1A ao Soft-starter HC-VSD-CM-02-01 Alimentação 1","Sines",1513,{"v":1850,"d":"1,850"},35,{"$nulls":3},"9","240","Cobre","C",{"$f":"IF(Tabela_Consulta_de_DPEr89[[#This Row],[Natureza]]<>\"S\",IF(Tabela_Consulta_de_DPEr89[[#This Row],[Natureza]]<>\"\",Tabela_Consulta_de_DPEr89[[#This Row],[Natureza]],\"\"),\"\")","v":""},{"$f":"IF(Tabela_Consulta_de_DPEr89[[#This Row],[Natureza]]=\"S\",\"X\",\"\")","v":""}]
[2020,414101,"TR-51-2-VSD-1A ao Soft-starter HC-VSD-CM-02-01 Alimentação 2","Sines",1513,{"v":1850,"d":"1,850"},35,{"$nulls":3},"9","240","Cobre","C",{"$f":"IF(Tabela_Consulta_de_DPEr89[[#This Row],[Natureza]]<>\"S\",IF(Tabela_Consulta_de_DPEr89[[#This Row],[Natureza]]<>\"\",Tabela_Consulta_de_DPEr89[[#This Row],[Natureza]],\"\"),\"\")","v":""},{"$f":"IF(Tabela_Consulta_de_DPEr89[[#This Row],[Natureza]]=\"S\",\"X\",\"\")","v":""}]
[2020,414101,"Transformador TR-41-2-1 ao motor HI-CM-1","Sines",1513,{"v":3000,"d":"3,000"},170,"S",null,null,"3","120","Cobre","C",{"$f":"IF(Tabela_Consulta_de_DPEr89[[#This Row],[Natureza]]<>\"S\",IF(Tabela_Consulta_de_DPEr89[[#This Row],[Natureza]]<>\"\",Tabela_Consulta_de_DPEr89[[#This Row],[Natureza]],\"\"),\"\")","v":""},{"$f":"IF(Tabela_Consulta_de_DPEr89[[#This Row],[Natureza]]=\"S\",\"X\",\"\")","v":"X"}]
[2020,414101,"Transformador TR-51-1-1A ao QE-51-1-1","Sines",1513,{"v":10000,"d":"10,000"},40,{"$nulls":3},"18","240","Cobre","C",{"$f":"IF(Tabela_Consulta_de_DPEr89[[#This Row],[Natureza]]<>\"S\",IF(Tabela_Consulta_de_DPEr89[[#This Row],[Natureza]]<>\"\",Tabela_Consulta_de_DPEr89[[#This Row],[Natureza]],\"\"),\"\")","v":""},{"$f":"IF(Tabela_Consulta_de_DPEr89[[#This Row],[Natureza]]=\"S\",\"X\",\"\")","v":""}]
[2020,414101,"Transformador TR-51-1-1B ao QE-51-1-1","Sines",1513,{"v":10000,"d":"10,000"},40,{"$nulls":3},"18","240","Cobre","C",{"$f":"IF(Tabela_Consulta_de_DPEr89[[#This Row],[Natureza]]<>\"S\",IF(Tabela_Consulta_de_DPEr89[[#This Row],[Natureza]]<>\"\",Tabela_Consulta_de_DPEr89[[#This Row],[Natureza]],\"\"),\"\")","v":""},{"$f":"IF(Tabela_Consulta_de_DPEr89[[#This Row],[Natureza]]=\"S\",\"X\",\"\")","v":""}]
[2020,414101,"Transformador TR-51-1-2A ao QE-51-1-2","Sines",1513,{"v":10000,"d":"10,000"},55,{"$nulls":3},"18","240","Cobre","C",{"$f":"IF(Tabela_Consulta_de_DPEr89[[#This Row],[Natureza]]<>\"S\",IF(Tabela_Consulta_de_DPEr89[[#This Row],[Natureza]]<>\"\",Tabela_Consulta_de_DPEr89[[#This Row],[Natureza]],\"\"),\"\")","v":""},{"$f":"IF(Tabela_Consulta_de_DPEr89[[#This Row],[Natureza]]=\"S\",\"X\",\"\")","v":""}]
[2020,414101,"Transformador TR-51-1-2B ao QE-51-1-2","Sines",1513,{"v":10000,"d":"10,000"},50,{"$nulls":3},"18","240","Cobre","C",{"$f":"IF(Tabela_Consulta_de_DPEr89[[#This Row],[Natureza]]<>\"S\",IF(Tabela_Consulta_de_DPEr89[[#This Row],[Natureza]]<>\"\",Tabela_Consulta_de_DPEr89[[#This Row],[Natureza]],\"\"),\"\")","v":""},{"$f":"IF(Tabela_Consulta_de_DPEr89[[#This Row],[Natureza]]=\"S\",\"X\",\"\")","v":""}]
[2020,414101,"Transformador TR-51-2-1A ao QE-51-2-1","Sines",1513,{"v":3000,"d":"3,000"},55,{"$nulls":3},"9","240","Cobre","C",{"$f":"IF(Tabela_Consulta_de_DPEr89[[#This Row],[Natureza]]<>\"S\",IF(Tabela_Consulta_de_DPEr89[[#This Row],[Natureza]]<>\"\",Tabela_Consulta_de_DPEr89[[#This Row],[Natureza]],\"\"),\"\")","v":""},{"$f":"IF(Tabela_Consulta_de_DPEr89[[#This Row],[Natureza]]=\"S\",\"X\",\"\")","v":""}]
[2020,414101,"Transformador TR-51-2-1B ao QE-51-2-1","Sines",1513,{"v":3000,"d":"3,000"},65,{"$nulls":3},"9","240","Cobre","C",{"$f":"IF(Tabela_Consulta_de_DPEr89[[#This Row],[Natureza]]<>\"S\",IF(Tabela_Consulta_de_DPEr89[[#This Row],[Natureza]]<>\"\",Tabela_Consulta_de_DPEr89[[#This Row],[Natureza]],\"\"),\"\")","v":""},{"$f":"IF(Tabela_Consulta_de_DPEr89[[#This Row],[Natureza]]=\"S\",\"X\",\"\")","v":""}]
[2020,414101,"Transformador TR-52-2-1A ao QE-52-2-1","Sines",1513,{"v":3000,"d":"3,000"},50,{"$nulls":3},"24","240","Cobre","C",{"$f":"IF(Tabela_Consulta_de_DPEr89[[#This Row],[Natureza]]<>\"S\",IF(Tabela_Consulta_de_DPEr89[[#This Row],[Natureza]]<>\"\",Tabela_Consulta_de_DPEr89[[#This Row],[Natureza]],\"\"),\"\")","v":""},{"$f":"IF(Tabela_Consulta_de_DPEr89[[#This Row],[Natureza]]=\"S\",\"X\",\"\")","v":""}]
[2020,414101,"Transformador TR-52-2-1A ao QE-52-2-1","Sines",1513,{"v":3000,"d":"3,000"},65,{"$nulls":3},"24","240","Cobre","C",{"$f":"IF(Tabela_Consulta_de_DPEr89[[#This Row],[Natureza]]<>\"S\",IF(Tabela_Consulta_de_DPEr89[[#This Row],[Natureza]]<>\"\",Tabela_Consulta_de_DPEr89[[#This Row],[Natureza]],\"\"),\"\")","v":""},{"$f":"IF(Tabela_Consulta_de_DPEr89[[#This Row],[Natureza]]=\"S\",\"X\",\"\")","v":""}]
[2020,414101,"Transformador TR-53-2-1A ao QE-53-2-1","Sines",1513,{"v":3000,"d":"3,000"},35,{"$nulls":3},"9","240","Cobre","C",{"$f":"IF(Tabela_Consulta_de_DPEr89[[#This Row],[Natureza]]<>\"S\",IF(Tabela_Consulta_de_DPEr89[[#This Row],[Natureza]]<>\"\",Tabela_Consulta_de_DPEr89[[#This Row],[Natureza]],\"\"),\"\")","v":""},{"$f":"IF(Tabela_Consulta_de_DPEr89[[#This Row],[Natureza]]=\"S\",\"X\",\"\")","v":""}]
[2020,414101,"Transformador TR-53-2-1B ao QE-53-2-1","Sines",1513,{"v":3000,"d":"3,000"},40,{"$nulls":3},"9","240","Cobre","C",{"$f":"IF(Tabela_Consulta_de_DPEr89[[#This Row],[Natureza]]<>\"S\",IF(Tabela_Consulta_de_DPEr89[[#This Row],[Natureza]]<>\"\",Tabela_Consulta_de_DPEr89[[#This Row],[Natureza]],\"\"),\"\")","v":""},{"$f":"IF(Tabela_Consulta_de_DPEr89[[#This Row],[Natureza]]=\"S\",\"X\",\"\")","v":""}]
[2020,414101,"Transformador TR-55-1-1A ao QE-55-1-1","Sines",1513,{"v":10000,"d":"10,000"},40,{"$nulls":3},"18","240","Cobre","C",{"$f":"IF(Tabela_Consulta_de_DPEr89[[#This Row],[Natureza]]<>\"S\",IF(Tabela_Consulta_de_DPEr89[[#This Row],[Natureza]]<>\"\",Tabela_Consulta_de_DPEr89[[#This Row],[Natureza]],\"\"),\"\")","v":""},{"$f":"IF(Tabela_Consulta_de_DPEr89[[#This Row],[Natureza]]=\"S\",\"X\",\"\")","v":""}]
[2020,414101,"Transformador TR-55-1-1B ao QE-55-1-1","Sines",1513,{"v":10000,"d":"10,000"},40,{"$nulls":3},"18","240","Cobre","C",{"$f":"IF(Tabela_Consulta_de_DPEr89[[#This Row],[Natureza]]<>\"S\",IF(Tabela_Consulta_de_DPEr89[[#This Row],[Natureza]]<>\"\",Tabela_Consulta_de_DPEr89[[#This Row],[Natureza]],\"\"),\"\")","v":""},{"$f":"IF(Tabela_Consulta_de_DPEr89[[#This Row],[Natureza]]=\"S\",\"X\",\"\")","v":""}]
[2020,414101,"Transformador TR-55-2-1A ao QE-55-2-1","Sines",1513,{"v":3000,"d":"3,000"},35,{"$nulls":3},"9","240","Cobre","C",{"$f":"IF(Tabela_Consulta_de_DPEr89[[#This Row],[Natureza]]<>\"S\",IF(Tabela_Consulta_de_DPEr89[[#This Row],[Natureza]]<>\"\",Tabela_Consulta_de_DPEr89[[#This Row],[Natureza]],\"\"),\"\")","v":""},{"$f":"IF(Tabela_Consulta_de_DPEr89[[#This Row],[Natureza]]=\"S\",\"X\",\"\")","v":""}]
[2020,414101,"Transformador TR-55-2-1B ao QE-55-2-1","Sines",1513,{"v":3000,"d":"3,000"},35,{"$nulls":3},"9","240","Cobre","C",{"$f":"IF(Tabela_Consulta_de_DPEr89[[#This Row],[Natureza]]<>\"S\",IF(Tabela_Consulta_de_DPEr89[[#This Row],[Natureza]]<>\"\",Tabela_Consulta_de_DPEr89[[#This Row],[Natureza]],\"\"),\"\")","v":""},{"$f":"IF(Tabela_Consulta_de_DPEr89[[#This Row],[Natureza]]=\"S\",\"X\",\"\")","v":""}]
[2020,414101,"Transformador TR-57-2-1A ao QE-57-2-1","Sines",1513,{"v":3000,"d":"3,000"},35,{"$nulls":3},"15","240","Cobre","C",{"$f":"IF(Tabela_Consulta_de_DPEr89[[#This Row],[Natureza]]<>\"S\",IF(Tabela_Consulta_de_DPEr89[[#This Row],[Natureza]]<>\"\",Tabela_Consulta_de_DPEr89[[#This Row],[Natureza]],\"\"),\"\")","v":""},{"$f":"IF(Tabela_Consulta_de_DPEr89[[#This Row],[Natureza]]=\"S\",\"X\",\"\")","v":""}]
[2020,414101,"Transformador TR-57-2-1B ao QE-57-2-1","Sines",1513,{"v":3000,"d":"3,000"},35,{"$nulls":3},"15","240","Cobre","C",{"$f":"IF(Tabela_Consulta_de_DPEr89[[#This Row],[Natureza]]<>\"S\",IF(Tabela_Consulta_de_DPEr89[[#This Row],[Natureza]]<>\"\",Tabela_Consulta_de_DPEr89[[#This Row],[Natureza]],\"\"),\"\")","v":""},{"$f":"IF(Tabela_Consulta_de_DPEr89[[#This Row],[Natureza]]=\"S\",\"X\",\"\")","v":""}]
[2020,414101,"Transformador TR-EDP1 ao Quadro QE-PP-1","Sines",1513,{"v":10000,"d":"10,000"},100,"S",null,null,"6","500","Cobre","C",{"$f":"IF(Tabela_Consulta_de_DPEr89[[#This Row],[Natureza]]<>\"S\",IF(Tabela_Consulta_de_DPEr89[[#This Row],[Natureza]]<>\"\",Tabela_Consulta_de_DPEr89[[#This Row],[Natureza]],\"\"),\"\")","v":""},{"$f":"IF(Tabela_Consulta_de_DPEr89[[#This Row],[Natureza]]=\"S\",\"X\",\"\")","v":"X"}]
[2020,414101,"Transformador TR-EDP2 ao Quadro QE-PP-1","Sines",1513,{"v":10000,"d":"10,000"},100,"S",null,null,"6","500","Cobre","C",{"$f":"IF(Tabela_Consulta_de_DPEr89[[#This Row],[Natureza]]<>\"S\",IF(Tabela_Consulta_de_DPEr89[[#This Row],[Natureza]]<>\"\",Tabela_Consulta_de_DPEr89[[#This Row],[Natureza]],\"\"),\"\")","v":""},{"$f":"IF(Tabela_Consulta_de_DPEr89[[#This Row],[Natureza]]=\"S\",\"X\",\"\")","v":"X"}]
[2020,414101,"Transformador TR-EDP3 ao Quadro QE-PP-1","Sines",1513,{"v":10000,"d":"10,000"},100,"S",null,null,"6","500","Cobre","C",{"$f":"IF(Tabela_Consulta_de_DPEr89[[#This Row],[Natureza]]<>\"S\",IF(Tabela_Consulta_de_DPEr89[[#This Row],[Natureza]]<>\"\",Tabela_Consulta_de_DPEr89[[#This Row],[Natureza]],\"\"),\"\")","v":""},{"$f":"IF(Tabela_Consulta_de_DPEr89[[#This Row],[Natureza]]=\"S\",\"X\",\"\")","v":"X"}]
[2020,414101,"Variador de velocidade 3kV VSD-57-2-HRCM03 ao motor HR-CM-03","Sines",1513,{"v":3000,"d":"3,000"},360,"S",null,null,"3","120","Cobre","C",{"$f":"IF(Tabela_Consulta_de_DPEr89[[#This Row],[Natureza]]<>\"S\",IF(Tabela_Consulta_de_DPEr89[[#This Row],[Natureza]]<>\"\",Tabela_Consulta_de_DPEr89[[#This Row],[Natureza]],\"\"),\"\")","v":""},{"$f":"IF(Tabela_Consulta_de_DPEr89[[#This Row],[Natureza]]=\"S\",\"X\",\"\")","v":"X"}]
[2020,414101,"Variador de velocidade 3kV VSD-57-2-HRCM04 ao motor HR-CM-04","Sines",1513,{"v":3000,"d":"3,000"},380,"S",null,null,"6","150","Cobre","C",{"$f":"IF(Tabela_Consulta_de_DPEr89[[#This Row],[Natureza]]<>\"S\",IF(Tabela_Consulta_de_DPEr89[[#This Row],[Natureza]]<>\"\",Tabela_Consulta_de_DPEr89[[#This Row],[Natureza]],\"\"),\"\")","v":""},{"$f":"IF(Tabela_Consulta_de_DPEr89[[#This Row],[Natureza]]=\"S\",\"X\",\"\")","v":"X"}]
[2020,414201,"27PT01 ","Viana do Castelo",1609,{"v":11000,"d":"11,000"},240,"O",null,"ESTEIRA","3","150","Cobre","C",{"$f":"IF(Tabela_Consulta_de_DPEr89[[#This Row],[Natureza]]<>\"S\",IF(Tabela_Consulta_de_DPEr89[[#This Row],[Natureza]]<>\"\",Tabela_Consulta_de_DPEr89[[#This Row],[Natureza]],\"\"),\"\")","v":"O"},{"$f":"IF(Tabela_Consulta_de_DPEr89[[#This Row],[Natureza]]=\"S\",\"X\",\"\")","v":""}]
[2020,414201,"27PT02","Viana do Castelo",1609,{"v":11000,"d":"11,000"},230,"O",null,"ESTEIRA","3","150","Cobre","C",{"$f":"IF(Tabela_Consulta_de_DPEr89[[#This Row],[Natureza]]<>\"S\",IF(Tabela_Consulta_de_DPEr89[[#This Row],[Natureza]]<>\"\",Tabela_Consulta_de_DPEr89[[#This Row],[Natureza]],\"\"),\"\")","v":"O"},{"$f":"IF(Tabela_Consulta_de_DPEr89[[#This Row],[Natureza]]=\"S\",\"X\",\"\")","v":""}]
[2020,414201,"27PT03","Viana do Castelo",1609,{"v":11000,"d":"11,000"},265,"O",null,"ESTEIRA","3","150","Cobre","C",{"$f":"IF(Tabela_Consulta_de_DPEr89[[#This Row],[Natureza]]<>\"S\",IF(Tabela_Consulta_de_DPEr89[[#This Row],[Natureza]]<>\"\",Tabela_Consulta_de_DPEr89[[#This Row],[Natureza]],\"\"),\"\")","v":"O"},{"$f":"IF(Tabela_Consulta_de_DPEr89[[#This Row],[Natureza]]=\"S\",\"X\",\"\")","v":""}]
[2020,414201,"27PT04","Viana do Castelo",1609,{"v":11000,"d":"11,000"},270,"O",null,"ESTEIRA","3","150","Cobre","C",{"$f":"IF(Tabela_Consulta_de_DPEr89[[#This Row],[Natureza]]<>\"S\",IF(Tabela_Consulta_de_DPEr89[[#This Row],[Natureza]]<>\"\",Tabela_Consulta_de_DPEr89[[#This Row],[Natureza]],\"\"),\"\")","v":"O"},{"$f":"IF(Tabela_Consulta_de_DPEr89[[#This Row],[Natureza]]=\"S\",\"X\",\"\")","v":""}]
[2020,414201,"27PT05","Viana do Castelo",1609,{"v":11000,"d":"11,000"},195,"O",null,"ESTEIRA","3","150","Cobre","C",{"$f":"IF(Tabela_Consulta_de_DPEr89[[#This Row],[Natureza]]<>\"S\",IF(Tabela_Consulta_de_DPEr89[[#This Row],[Natureza]]<>\"\",Tabela_Consulta_de_DPEr89[[#This Row],[Natureza]],\"\"),\"\")","v":"O"},{"$f":"IF(Tabela_Consulta_de_DPEr89[[#This Row],[Natureza]]=\"S\",\"X\",\"\")","v":""}]
[2020,414201,"27PT06","Viana do Castelo",1609,{"v":11000,"d":"11,000"},150,"O",null,"ESTEIRA","3","150","Cobre","C",{"$f":"IF(Tabela_Consulta_de_DPEr89[[#This Row],[Natureza]]<>\"S\",IF(Tabela_Consulta_de_DPEr89[[#This Row],[Natureza]]<>\"\",Tabela_Consulta_de_DPEr89[[#This Row],[Natureza]],\"\"),\"\")","v":"O"},{"$f":"IF(Tabela_Consulta_de_DPEr89[[#This Row],[Natureza]]=\"S\",\"X\",\"\")","v":""}]
[2020,414201,"27PT07","Viana do Castelo",1609,{"v":11000,"d":"11,000"},155,"O",null,"ESTEIRA","3","150","Cobre","C",{"$f":"IF(Tabela_Consulta_de_DPEr89[[#This Row],[Natureza]]<>\"S\",IF(Tabela_Consulta_de_DPEr89[[#This Row],[Natureza]]<>\"\",Tabela_Consulta_de_DPEr89[[#This Row],[Natureza]],\"\"),\"\")","v":"O"},{"$f":"IF(Tabela_Consulta_de_DPEr89[[#This Row],[Natureza]]=\"S\",\"X\",\"\")","v":""}]
[2020,414201,"27PT09","Viana do Castelo",1609,{"v":11000,"d":"11,000"},180,"O",null,"ESTEIRA","3","150","Cobre","C",{"$f":"IF(Tabela_Consulta_de_DPEr89[[#This Row],[Natureza]]<>\"S\",IF(Tabela_Consulta_de_DPEr89[[#This Row],[Natureza]]<>\"\",Tabela_Consulta_de_DPEr89[[#This Row],[Natureza]],\"\"),\"\")","v":"O"},{"$f":"IF(Tabela_Consulta_de_DPEr89[[#This Row],[Natureza]]=\"S\",\"X\",\"\")","v":""}]
[2020,414201,"27PT10","Viana do Castelo",1609,{"v":11000,"d":"11,000"},65,"O",null,"ESTEIRA","3","150","Cobre","C",{"$f":"IF(Tabela_Consulta_de_DPEr89[[#This Row],[Natureza]]<>\"S\",IF(Tabela_Consulta_de_DPEr89[[#This Row],[Natureza]]<>\"\",Tabela_Consulta_de_DPEr89[[#This Row],[Natureza]],\"\"),\"\")","v":"O"},{"$f":"IF(Tabela_Consulta_de_DPEr89[[#This Row],[Natureza]]=\"S\",\"X\",\"\")","v":""}]
[2020,414201,"27PT11","Viana do Castelo",1609,{"v":11000,"d":"11,000"},68,"O",null,"ESTEIRA","3","150","Cobre","C",{"$f":"IF(Tabela_Consulta_de_DPEr89[[#This Row],[Natureza]]<>\"S\",IF(Tabela_Consulta_de_DPEr89[[#This Row],[Natureza]]<>\"\",Tabela_Consulta_de_DPEr89[[#This Row],[Natureza]],\"\"),\"\")","v":"O"},{"$f":"IF(Tabela_Consulta_de_DPEr89[[#This Row],[Natureza]]=\"S\",\"X\",\"\")","v":""}]
[2020,414201,"27PT12","Viana do Castelo",1609,{"v":11000,"d":"11,000"},70,"O",null,"ESTEIRA","3","150","Cobre","C",{"$f":"IF(Tabela_Consulta_de_DPEr89[[#This Row],[Natureza]]<>\"S\",IF(Tabela_Consulta_de_DPEr89[[#This Row],[Natureza]]<>\"\",Tabela_Consulta_de_DPEr89[[#This Row],[Natureza]],\"\"),\"\")","v":"O"},{"$f":"IF(Tabela_Consulta_de_DPEr89[[#This Row],[Natureza]]=\"S\",\"X\",\"\")","v":""}]
[2020,414201,"27PT13","Viana do Castelo",1609,{"v":11000,"d":"11,000"},233,"O",null,"ESTEIRA","3","150","Cobre","C",{"$f":"IF(Tabela_Consulta_de_DPEr89[[#This Row],[Natureza]]<>\"S\",IF(Tabela_Consulta_de_DPEr89[[#This Row],[Natureza]]<>\"\",Tabela_Consulta_de_DPEr89[[#This Row],[Natureza]],\"\"),\"\")","v":"O"},{"$f":"IF(Tabela_Consulta_de_DPEr89[[#This Row],[Natureza]]=\"S\",\"X\",\"\")","v":""}]
[2020,414201,"27PT14","Viana do Castelo",1609,{"v":11000,"d":"11,000"},260,"O",null,"ESTEIRA","3","150","Cobre","C",{"$f":"IF(Tabela_Consulta_de_DPEr89[[#This Row],[Natureza]]<>\"S\",IF(Tabela_Consulta_de_DPEr89[[#This Row],[Natureza]]<>\"\",Tabela_Consulta_de_DPEr89[[#This Row],[Natureza]],\"\"),\"\")","v":"O"},{"$f":"IF(Tabela_Consulta_de_DPEr89[[#This Row],[Natureza]]=\"S\",\"X\",\"\")","v":""}]
[2020,414201,"27PT15","Viana do Castelo",1609,{"v":11000,"d":"11,000"},170,"O",null,"ESTEIRA","3","150","Cobre","C",{"$f":"IF(Tabela_Consulta_de_DPEr89[[#This Row],[Natureza]]<>\"S\",IF(Tabela_Consulta_de_DPEr89[[#This Row],[Natureza]]<>\"\",Tabela_Consulta_de_DPEr89[[#This Row],[Natureza]],\"\"),\"\")","v":"O"},{"$f":"IF(Tabela_Consulta_de_DPEr89[[#This Row],[Natureza]]=\"S\",\"X\",\"\")","v":""}]
[2020,414201,"27PT16","Viana do Castelo",1609,{"v":11000,"d":"11,000"},173,"O",null,"ESTEIRA","3","150","Cobre","C",{"$f":"IF(Tabela_Consulta_de_DPEr89[[#This Row],[Natureza]]<>\"S\",IF(Tabela_Consulta_de_DPEr89[[#This Row],[Natureza]]<>\"\",Tabela_Consulta_de_DPEr89[[#This Row],[Natureza]],\"\"),\"\")","v":"O"},{"$f":"IF(Tabela_Consulta_de_DPEr89[[#This Row],[Natureza]]=\"S\",\"X\",\"\")","v":""}]
[2020,414201,"27PT17","Viana do Castelo",1609,{"v":11000,"d":"11,000"},160,"O",null,"ESTEIRA","3","150","Cobre","C",{"$f":"IF(Tabela_Consulta_de_DPEr89[[#This Row],[Natureza]]<>\"S\",IF(Tabela_Consulta_de_DPEr89[[#This Row],[Natureza]]<>\"\",Tabela_Consulta_de_DPEr89[[#This Row],[Natureza]],\"\"),\"\")","v":"O"},{"$f":"IF(Tabela_Consulta_de_DPEr89[[#This Row],[Natureza]]=\"S\",\"X\",\"\")","v":""}]
[2020,414201,"27PT18","Viana do Castelo",1609,{"v":11000,"d":"11,000"},70,"O",null,"ESTEIRA","3","150","Cobre","C",{"$f":"IF(Tabela_Consulta_de_DPEr89[[#This Row],[Natureza]]<>\"S\",IF(Tabela_Consulta_de_DPEr89[[#This Row],[Natureza]]<>\"\",Tabela_Consulta_de_DPEr89[[#This Row],[Natureza]],\"\"),\"\")","v":"O"},{"$f":"IF(Tabela_Consulta_de_DPEr89[[#This Row],[Natureza]]=\"S\",\"X\",\"\")","v":""}]
[2020,414201,"27PT19","Viana do Castelo",1609,{"v":11000,"d":"11,000"},{"v":1400,"d":"1,400"},"S",null,null,"3","120","Cobre","C",{"$f":"IF(Tabela_Consulta_de_DPEr89[[#This Row],[Natureza]]<>\"S\",IF(Tabela_Consulta_de_DPEr89[[#This Row],[Natureza]]<>\"\",Tabela_Consulta_de_DPEr89[[#This Row],[Natureza]],\"\"),\"\")","v":""},{"$f":"IF(Tabela_Consulta_de_DPEr89[[#This Row],[Natureza]]=\"S\",\"X\",\"\")","v":"X"}]
[2020,414201,"27PT20","Viana do Castelo",1609,{"v":3300,"d":"3,300"},10,"O",null,"ESTEIRA","3","95","Cobre","C",{"$f":"IF(Tabela_Consulta_de_DPEr89[[#This Row],[Natureza]]<>\"S\",IF(Tabela_Consulta_de_DPEr89[[#This Row],[Natureza]]<>\"\",Tabela_Consulta_de_DPEr89[[#This Row],[Natureza]],\"\"),\"\")","v":"O"},{"$f":"IF(Tabela_Consulta_de_DPEr89[[#This Row],[Natureza]]=\"S\",\"X\",\"\")","v":""}]
[2020,414201,"27PT21","Viana do Castelo",1609,{"v":11000,"d":"11,000"},500,"S",null,null,"3","150","Cobre","C",{"$f":"IF(Tabela_Consulta_de_DPEr89[[#This Row],[Natureza]]<>\"S\",IF(Tabela_Consulta_de_DPEr89[[#This Row],[Natureza]]<>\"\",Tabela_Consulta_de_DPEr89[[#This Row],[Natureza]],\"\"),\"\")","v":""},{"$f":"IF(Tabela_Consulta_de_DPEr89[[#This Row],[Natureza]]=\"S\",\"X\",\"\")","v":"X"}]
[2020,414201,"27PT22","Viana do Castelo",1609,{"v":11000,"d":"11,000"},185,"O",null,"ESTEIRA","3","150","Cobre","C",{"$f":"IF(Tabela_Consulta_de_DPEr89[[#This Row],[Natureza]]<>\"S\",IF(Tabela_Consulta_de_DPEr89[[#This Row],[Natureza]]<>\"\",Tabela_Consulta_de_DPEr89[[#This Row],[Natureza]],\"\"),\"\")","v":"O"},{"$f":"IF(Tabela_Consulta_de_DPEr89[[#This Row],[Natureza]]=\"S\",\"X\",\"\")","v":""}]
[2020,414201,"27PT23","Viana do Castelo",1609,{"v":11000,"d":"11,000"},160,"O",null,"ESTEIRA","3","150","Cobre","C",{"$f":"IF(Tabela_Consulta_de_DPEr89[[#This Row],[Natureza]]<>\"S\",IF(Tabela_Consulta_de_DPEr89[[#This Row],[Natureza]]<>\"\",Tabela_Consulta_de_DPEr89[[#This Row],[Natureza]],\"\"),\"\")","v":"O"},{"$f":"IF(Tabela_Consulta_de_DPEr89[[#This Row],[Natureza]]=\"S\",\"X\",\"\")","v":""}]
[2020,414201,"27PT24","Viana do Castelo",1609,{"v":11000,"d":"11,000"},280,"O",null,"ESTEIRA","3","150","Cobre","C",{"$f":"IF(Tabela_Consulta_de_DPEr89[[#This Row],[Natureza]]<>\"S\",IF(Tabela_Consulta_de_DPEr89[[#This Row],[Natureza]]<>\"\",Tabela_Consulta_de_DPEr89[[#This Row],[Natureza]],\"\"),\"\")","v":"O"},{"$f":"IF(Tabela_Consulta_de_DPEr89[[#This Row],[Natureza]]=\"S\",\"X\",\"\")","v":""}]
[2020,414201,"27PT26","Viana do Castelo",1609,{"v":11000,"d":"11,000"},165,"O",null,"ESTEIRA","3","150","Cobre","C",{"$f":"IF(Tabela_Consulta_de_DPEr89[[#This Row],[Natureza]]<>\"S\",IF(Tabela_Consulta_de_DPEr89[[#This Row],[Natureza]]<>\"\",Tabela_Consulta_de_DPEr89[[#This Row],[Natureza]],\"\"),\"\")","v":"O"},{"$f":"IF(Tabela_Consulta_de_DPEr89[[#This Row],[Natureza]]=\"S\",\"X\",\"\")","v":""}]
[2020,414201,"27PT27","Viana do Castelo",1609,{"v":11000,"d":"11,000"},170,"O",null,"ESTEIRA","3","150","Cobre","C",{"$f":"IF(Tabela_Consulta_de_DPEr89[[#This Row],[Natureza]]<>\"S\",IF(Tabela_Consulta_de_DPEr89[[#This Row],[Natureza]]<>\"\",Tabela_Consulta_de_DPEr89[[#This Row],[Natureza]],\"\"),\"\")","v":"O"},{"$f":"IF(Tabela_Consulta_de_DPEr89[[#This Row],[Natureza]]=\"S\",\"X\",\"\")","v":""}]
[2020,414201,"27PT29","Viana do Castelo",1609,{"v":11000,"d":"11,000"},160,"O",null,"ESTEIRA","3","150","Cobre","C",{"$f":"IF(Tabela_Consulta_de_DPEr89[[#This Row],[Natureza]]<>\"S\",IF(Tabela_Consulta_de_DPEr89[[#This Row],[Natureza]]<>\"\",Tabela_Consulta_de_DPEr89[[#This Row],[Natureza]],\"\"),\"\")","v":"O"},{"$f":"IF(Tabela_Consulta_de_DPEr89[[#This Row],[Natureza]]=\"S\",\"X\",\"\")","v":""}]
[2020,414201,"27PT30","Viana do Castelo",1609,{"v":11000,"d":"11,000"},600,"S",null,null,"6","500","Alumínio","C",{"$f":"IF(Tabela_Consulta_de_DPEr89[[#This Row],[Natureza]]<>\"S\",IF(Tabela_Consulta_de_DPEr89[[#This Row],[Natureza]]<>\"\",Tabela_Consulta_de_DPEr89[[#This Row],[Natureza]],\"\"),\"\")","v":""},{"$f":"IF(Tabela_Consulta_de_DPEr89[[#This Row],[Natureza]]=\"S\",\"X\",\"\")","v":"X"}]
[2020,414201,"27PT36","Viana do Castelo",1609,{"v":11000,"d":"11,000"},235,"O",null,"ESTEIRA","3","150","Cobre","C",{"$f":"IF(Tabela_Consulta_de_DPEr89[[#This Row],[Natureza]]<>\"S\",IF(Tabela_Consulta_de_DPEr89[[#This Row],[Natureza]]<>\"\",Tabela_Consulta_de_DPEr89[[#This Row],[Natureza]],\"\"),\"\")","v":"O"},{"$f":"IF(Tabela_Consulta_de_DPEr89[[#This Row],[Natureza]]=\"S\",\"X\",\"\")","v":""}]
[2020,414201,"27PT37","Viana do Castelo",1609,{"v":11000,"d":"11,000"},610,"O",null,"ESTEIRA","6","500","Alumínio","C",{"$f":"IF(Tabela_Consulta_de_DPEr89[[#This Row],[Natureza]]<>\"S\",IF(Tabela_Consulta_de_DPEr89[[#This Row],[Natureza]]<>\"\",Tabela_Consulta_de_DPEr89[[#This Row],[Natureza]],\"\"),\"\")","v":"O"},{"$f":"IF(Tabela_Consulta_de_DPEr89[[#This Row],[Natureza]]=\"S\",\"X\",\"\")","v":""}]
[2020,414201,"27PT38","Viana do Castelo",1609,{"v":11000,"d":"11,000"},157,"O",null,"ESTEIRA","3","150","Cobre","C",{"$f":"IF(Tabela_Consulta_de_DPEr89[[#This Row],[Natureza]]<>\"S\",IF(Tabela_Consulta_de_DPEr89[[#This Row],[Natureza]]<>\"\",Tabela_Consulta_de_DPEr89[[#This Row],[Natureza]],\"\"),\"\")","v":"O"},{"$f":"IF(Tabela_Consulta_de_DPEr89[[#This Row],[Natureza]]=\"S\",\"X\",\"\")","v":""}]
[2020,414201,"27PT39","Viana do Castelo",1609,{"v":11000,"d":"11,000"},160,"O",null,"ESTEIRA","3","150","Cobre","C",{"$f":"IF(Tabela_Consulta_de_DPEr89[[#This Row],[Natureza]]<>\"S\",IF(Tabela_Consulta_de_DPEr89[[#This Row],[Natureza]]<>\"\",Tabela_Consulta_de_DPEr89[[#This Row],[Natureza]],\"\"),\"\")","v":"O"},{"$f":"IF(Tabela_Consulta_de_DPEr89[[#This Row],[Natureza]]=\"S\",\"X\",\"\")","v":""}]
[2020,414201,"27PT40","Viana do Castelo",1609,{"v":11000,"d":"11,000"},163,"O",null,"ESTEIRA","3","150","Cobre","C",{"$f":"IF(Tabela_Consulta_de_DPEr89[[#This Row],[Natureza]]<>\"S\",IF(Tabela_Consulta_de_DPEr89[[#This Row],[Natureza]]<>\"\",Tabela_Consulta_de_DPEr89[[#This Row],[Natureza]],\"\"),\"\")","v":"O"},{"$f":"IF(Tabela_Consulta_de_DPEr89[[#This Row],[Natureza]]=\"S\",\"X\",\"\")","v":""}]
[2020,414201,"27PT41","Viana do Castelo",1609,{"v":11000,"d":"11,000"},165,"O",null,"ESTEIRA","3","150","Cobre","C",{"$f":"IF(Tabela_Consulta_de_DPEr89[[#This Row],[Natureza]]<>\"S\",IF(Tabela_Consulta_de_DPEr89[[#This Row],[Natureza]]<>\"\",Tabela_Consulta_de_DPEr89[[#This Row],[Natureza]],\"\"),\"\")","v":"O"},{"$f":"IF(Tabela_Consulta_de_DPEr89[[#This Row],[Natureza]]=\"S\",\"X\",\"\")","v":""}]
[2020,414201,"27PT42","Viana do Castelo",1609,{"v":11000,"d":"11,000"},150,"O",null,"ESTEIRA","3","150","Cobre","C",{"$f":"IF(Tabela_Consulta_de_DPEr89[[#This Row],[Natureza]]<>\"S\",IF(Tabela_Consulta_de_DPEr89[[#This Row],[Natureza]]<>\"\",Tabela_Consulta_de_DPEr89[[#This Row],[Natureza]],\"\"),\"\")","v":"O"},{"$f":"IF(Tabela_Consulta_de_DPEr89[[#This Row],[Natureza]]=\"S\",\"X\",\"\")","v":""}]
[2020,414201,"27PT43","Viana do Castelo",1609,{"v":11000,"d":"11,000"},285,"O",null,"ESTEIRA","3","150","Cobre","C",{"$f":"IF(Tabela_Consulta_de_DPEr89[[#This Row],[Natureza]]<>\"S\",IF(Tabela_Consulta_de_DPEr89[[#This Row],[Natureza]]<>\"\",Tabela_Consulta_de_DPEr89[[#This Row],[Natureza]],\"\"),\"\")","v":"O"},{"$f":"IF(Tabela_Consulta_de_DPEr89[[#This Row],[Natureza]]=\"S\",\"X\",\"\")","v":""}]
[2020,414201,"27PT44","Viana do Castelo",1609,{"v":11000,"d":"11,000"},290,"O",null,"ESTEIRA","3","150","Cobre","C",{"$f":"IF(Tabela_Consulta_de_DPEr89[[#This Row],[Natureza]]<>\"S\",IF(Tabela_Consulta_de_DPEr89[[#This Row],[Natureza]]<>\"\",Tabela_Consulta_de_DPEr89[[#This Row],[Natureza]],\"\"),\"\")","v":"O"},{"$f":"IF(Tabela_Consulta_de_DPEr89[[#This Row],[Natureza]]=\"S\",\"X\",\"\")","v":""}]
[2020,414201,"27PT49","Viana do Castelo",1609,{"v":11000,"d":"11,000"},60,"O",null,"ESTEIRA","3","150","Cobre","C",{"$f":"IF(Tabela_Consulta_de_DPEr89[[#This Row],[Natureza]]<>\"S\",IF(Tabela_Consulta_de_DPEr89[[#This Row],[Natureza]]<>\"\",Tabela_Consulta_de_DPEr89[[#This Row],[Natureza]],\"\"),\"\")","v":"O"},{"$f":"IF(Tabela_Consulta_de_DPEr89[[#This Row],[Natureza]]=\"S\",\"X\",\"\")","v":""}]
[2020,414201,"27PT50","Viana do Castelo",1609,{"v":11000,"d":"11,000"},75,"O",null,"ESTEIRA","3","150","Cobre","C",{"$f":"IF(Tabela_Consulta_de_DPEr89[[#This Row],[Natureza]]<>\"S\",IF(Tabela_Consulta_de_DPEr89[[#This Row],[Natureza]]<>\"\",Tabela_Consulta_de_DPEr89[[#This Row],[Natureza]],\"\"),\"\")","v":"O"},{"$f":"IF(Tabela_Consulta_de_DPEr89[[#This Row],[Natureza]]=\"S\",\"X\",\"\")","v":""}]
[2020,414201,"27PT51","Viana do Castelo",1609,{"v":11000,"d":"11,000"},78,"O",null,"ESTEIRA","3","150","Cobre","C",{"$f":"IF(Tabela_Consulta_de_DPEr89[[#This Row],[Natureza]]<>\"S\",IF(Tabela_Consulta_de_DPEr89[[#This Row],[Natureza]]<>\"\",Tabela_Consulta_de_DPEr89[[#This Row],[Natureza]],\"\"),\"\")","v":"O"},{"$f":"IF(Tabela_Consulta_de_DPEr89[[#This Row],[Natureza]]=\"S\",\"X\",\"\")","v":""}]
[2020,414201,"27PT52","Viana do Castelo",1609,{"v":11000,"d":"11,000"},550,"O",null,"ENTUBADO","15","500","Alumínio","C",{"$f":"IF(Tabela_Consulta_de_DPEr89[[#This Row],[Natureza]]<>\"S\",IF(Tabela_Consulta_de_DPEr89[[#This Row],[Natureza]]<>\"\",Tabela_Consulta_de_DPEr89[[#This Row],[Natureza]],\"\"),\"\")","v":"O"},{"$f":"IF(Tabela_Consulta_de_DPEr89[[#This Row],[Natureza]]=\"S\",\"X\",\"\")","v":""}]
[2020,414201,"27PT53","Viana do Castelo",1609,{"v":11000,"d":"11,000"},55,"O",null,"ESTEIRA","3","150","Cobre","C",{"$f":"IF(Tabela_Consulta_de_DPEr89[[#This Row],[Natureza]]<>\"S\",IF(Tabela_Consulta_de_DPEr89[[#This Row],[Natureza]]<>\"\",Tabela_Consulta_de_DPEr89[[#This Row],[Natureza]],\"\"),\"\")","v":"O"},{"$f":"IF(Tabela_Consulta_de_DPEr89[[#This Row],[Natureza]]=\"S\",\"X\",\"\")","v":""}]
[2020,414201,"27PT54","Viana do Castelo",1609,{"v":11000,"d":"11,000"},350,"O",null,"ESTEIRA","3","150","Cobre","C",{"$f":"IF(Tabela_Consulta_de_DPEr89[[#This Row],[Natureza]]<>\"S\",IF(Tabela_Consulta_de_DPEr89[[#This Row],[Natureza]]<>\"\",Tabela_Consulta_de_DPEr89[[#This Row],[Natureza]],\"\"),\"\")","v":"O"},{"$f":"IF(Tabela_Consulta_de_DPEr89[[#This Row],[Natureza]]=\"S\",\"X\",\"\")","v":""}]
[2020,414201,"27PT55","Viana do Castelo",1609,{"v":11000,"d":"11,000"},350,"O",null,"ESTEIRA","3","150","Cobre","C",{"$f":"IF(Tabela_Consulta_de_DPEr89[[#This Row],[Natureza]]<>\"S\",IF(Tabela_Consulta_de_DPEr89[[#This Row],[Natureza]]<>\"\",Tabela_Consulta_de_DPEr89[[#This Row],[Natureza]],\"\"),\"\")","v":"O"},{"$f":"IF(Tabela_Consulta_de_DPEr89[[#This Row],[Natureza]]=\"S\",\"X\",\"\")","v":""}]
[2020,414201,"27PT56","Viana do Castelo",1609,{"v":11000,"d":"11,000"},280,"O",null,"ESTEIRA","3","150","Cobre","C",{"$f":"IF(Tabela_Consulta_de_DPEr89[[#This Row],[Natureza]]<>\"S\",IF(Tabela_Consulta_de_DPEr89[[#This Row],[Natureza]]<>\"\",Tabela_Consulta_de_DPEr89[[#This Row],[Natureza]],\"\"),\"\")","v":"O"},{"$f":"IF(Tabela_Consulta_de_DPEr89[[#This Row],[Natureza]]=\"S\",\"X\",\"\")","v":""}]
[2020,414201,"27PT58","Viana do Castelo",1609,{"v":66000,"d":"66,000"},650,"O",null,"ENTUBADO","18","630","Cobre","C",{"$f":"IF(Tabela_Consulta_de_DPEr89[[#This Row],[Natureza]]<>\"S\",IF(Tabela_Consulta_de_DPEr89[[#This Row],[Natureza]]<>\"\",Tabela_Consulta_de_DPEr89[[#This Row],[Natureza]],\"\"),\"\")","v":"O"},{"$f":"IF(Tabela_Consulta_de_DPEr89[[#This Row],[Natureza]]=\"S\",\"X\",\"\")","v":""}]
[2020,414201,"27PT59","Viana do Castelo",1609,{"v":11000,"d":"11,000"},50,"O",null,"ESTEIRA","3","240","Cobre","C",{"$f":"IF(Tabela_Consulta_de_DPEr89[[#This Row],[Natureza]]<>\"S\",IF(Tabela_Consulta_de_DPEr89[[#This Row],[Natureza]]<>\"\",Tabela_Consulta_de_DPEr89[[#This Row],[Natureza]],\"\"),\"\")","v":"O"},{"$f":"IF(Tabela_Consulta_de_DPEr89[[#This Row],[Natureza]]=\"S\",\"X\",\"\")","v":""}]
[2020,414201,"27PT60","Viana do Castelo",1609,{"v":11000,"d":"11,000"},50,"O",null,"ESTEIRA","3","240","Cobre","C",{"$f":"IF(Tabela_Consulta_de_DPEr89[[#This Row],[Natureza]]<>\"S\",IF(Tabela_Consulta_de_DPEr89[[#This Row],[Natureza]]<>\"\",Tabela_Consulta_de_DPEr89[[#This Row],[Natureza]],\"\"),\"\")","v":"O"},{"$f":"IF(Tabela_Consulta_de_DPEr89[[#This Row],[Natureza]]=\"S\",\"X\",\"\")","v":""}]
[2020,414201,"27PT63","Viana do Castelo",1609,{"v":11000,"d":"11,000"},50,"O",null,"ESTEIRA","3","240","Cobre","C",{"$f":"IF(Tabela_Consulta_de_DPEr89[[#This Row],[Natureza]]<>\"S\",IF(Tabela_Consulta_de_DPEr89[[#This Row],[Natureza]]<>\"\",Tabela_Consulta_de_DPEr89[[#This Row],[Natureza]],\"\"),\"\")","v":"O"},{"$f":"IF(Tabela_Consulta_de_DPEr89[[#This Row],[Natureza]]=\"S\",\"X\",\"\")","v":""}]
[2020,416002,"PS-COG.","Vale de Cambra",119,{"v":15000,"d":"15,000"},90,"S",null,null,"3","120","Cobre","C",{"$f":"IF(Tabela_Consulta_de_DPEr89[[#This Row],[Natureza]]<>\"S\",IF(Tabela_Consulta_de_DPEr89[[#This Row],[Natureza]]<>\"\",Tabela_Consulta_de_DPEr89[[#This Row],[Natureza]],\"\"),\"\")","v":""},{"$f":"IF(Tabela_Consulta_de_DPEr89[[#This Row],[Natureza]]=\"S\",\"X\",\"\")","v":"X"}]
[2020,416002,"PS-PT1","Vale de Cambra",119,{"v":15000,"d":"15,000"},260,"S",null,null,"3","50","Cobre","C",{"$f":"IF(Tabela_Consulta_de_DPEr89[[#This Row],[Natureza]]<>\"S\",IF(Tabela_Consulta_de_DPEr89[[#This Row],[Natureza]]<>\"\",Tabela_Consulta_de_DPEr89[[#This Row],[Natureza]],\"\"),\"\")","v":""},{"$f":"IF(Tabela_Consulta_de_DPEr89[[#This Row],[Natureza]]=\"S\",\"X\",\"\")","v":"X"}]
[2020,416002,"PS-PT2","Vale de Cambra",119,{"v":15000,"d":"15,000"},140,"S",null,null,"3","50","Cobre","C",{"$f":"IF(Tabela_Consulta_de_DPEr89[[#This Row],[Natureza]]<>\"S\",IF(Tabela_Consulta_de_DPEr89[[#This Row],[Natureza]]<>\"\",Tabela_Consulta_de_DPEr89[[#This Row],[Natureza]],\"\"),\"\")","v":""},{"$f":"IF(Tabela_Consulta_de_DPEr89[[#This Row],[Natureza]]=\"S\",\"X\",\"\")","v":"X"}]
[2020,416002,"PS-PT3","Vale de Cambra",119,{"v":15000,"d":"15,000"},90,"S",null,null,"3","35","Cobre","C",{"$f":"IF(Tabela_Consulta_de_DPEr89[[#This Row],[Natureza]]<>\"S\",IF(Tabela_Consulta_de_DPEr89[[#This Row],[Natureza]]<>\"\",Tabela_Consulta_de_DPEr89[[#This Row],[Natureza]],\"\"),\"\")","v":""},{"$f":"IF(Tabela_Consulta_de_DPEr89[[#This Row],[Natureza]]=\"S\",\"X\",\"\")","v":"X"}]
[2020,416002,"PS-PT4","Vale de Cambra",119,{"v":15000,"d":"15,000"},130,"S",null,null,"3","95","Cobre","C",{"$f":"IF(Tabela_Consulta_de_DPEr89[[#This Row],[Natureza]]<>\"S\",IF(Tabela_Consulta_de_DPEr89[[#This Row],[Natureza]]<>\"\",Tabela_Consulta_de_DPEr89[[#This Row],[Natureza]],\"\"),\"\")","v":""},{"$f":"IF(Tabela_Consulta_de_DPEr89[[#This Row],[Natureza]]=\"S\",\"X\",\"\")","v":"X"}]
[2020,416002,"PT4-PT5","Vale de Cambra",119,{"v":15000,"d":"15,000"},380,"S",null,null,"3","95","Cobre","C",{"$f":"IF(Tabela_Consulta_de_DPEr89[[#This Row],[Natureza]]<>\"S\",IF(Tabela_Consulta_de_DPEr89[[#This Row],[Natureza]]<>\"\",Tabela_Consulta_de_DPEr89[[#This Row],[Natureza]],\"\"),\"\")","v":""},{"$f":"IF(Tabela_Consulta_de_DPEr89[[#This Row],[Natureza]]=\"S\",\"X\",\"\")","v":"X"}]
[2020,416202,"LAMEIRINHO-TEXTIL","Guimarães",308,{"v":60000,"d":"60,000"},250,"F",1,null,"5","240","Alumínio","C",{"$f":"IF(Tabela_Consulta_de_DPEr89[[#This Row],[Natureza]]<>\"S\",IF(Tabela_Consulta_de_DPEr89[[#This Row],[Natureza]]<>\"\",Tabela_Consulta_de_DPEr89[[#This Row],[Natureza]],\"\"),\"\")","v":"F"},{"$f":"IF(Tabela_Consulta_de_DPEr89[[#This Row],[Natureza]]=\"S\",\"X\",\"\")","v":""}]
[2020,432201,"PT1->PT2","Porto de Mós",1016,{"v":30000,"d":"30,000"},250,"S",null,null,"3","50","Cobre","C",{"$f":"IF(Tabela_Consulta_de_DPEr89[[#This Row],[Natureza]]<>\"S\",IF(Tabela_Consulta_de_DPEr89[[#This Row],[Natureza]]<>\"\",Tabela_Consulta_de_DPEr89[[#This Row],[Natureza]],\"\"),\"\")","v":""},{"$f":"IF(Tabela_Consulta_de_DPEr89[[#This Row],[Natureza]]=\"S\",\"X\",\"\")","v":"X"}]
[2020,433901,"SE-MONTEFEIO-EUR","Sines",1513,{"v":30000,"d":"30,000"},300,"B",null,null,"3","150","XHIOV","C",{"$f":"IF(Tabela_Consulta_de_DPEr89[[#This Row],[Natureza]]<>\"S\",IF(Tabela_Consulta_de_DPEr89[[#This Row],[Natureza]]<>\"\",Tabela_Consulta_de_DPEr89[[#This Row],[Natureza]],\"\"),\"\")","v":"B"},{"$f":"IF(Tabela_Consulta_de_DPEr89[[#This Row],[Natureza]]=\"S\",\"X\",\"\")","v":""}]
[2020,433901,"SE-MONTEFEIO-EUR","Sines",1513,{"v":30000,"d":"30,000"},{"v":4370,"d":"4,370"},"B",19,null,"3","228","ALMELEC","C",{"$f":"IF(Tabela_Consulta_de_DPEr89[[#This Row],[Natureza]]<>\"S\",IF(Tabela_Consulta_de_DPEr89[[#This Row],[Natureza]]<>\"\",Tabela_Consulta_de_DPEr89[[#This Row],[Natureza]],\"\"),\"\")","v":"B"},{"$f":"IF(Tabela_Consulta_de_DPEr89[[#This Row],[Natureza]]=\"S\",\"X\",\"\")","v":""}]
[2020,444301,"Para SG 2.0","Vila Velha de Ródão",511,{"v":6200,"d":"6,200"},30,"O",null,"CALHA TÉCNICA","3x3","300",null,"T",{"$f":"IF(Tabela_Consulta_de_DPEr89[[#This Row],[Natureza]]<>\"S\",IF(Tabela_Consulta_de_DPEr89[[#This Row],[Natureza]]<>\"\",Tabela_Consulta_de_DPEr89[[#This Row],[Natureza]],\"\"),\"\")","v":"O"},{"$f":"IF(Tabela_Consulta_de_DPEr89[[#This Row],[Natureza]]=\"S\",\"X\",\"\")","v":""}]
[2020,444301,"Para SG 60.1","Vila Velha de Ródão",511,{"v":60000,"d":"60,000"},400,"S",null,null,"3","400","Alumínio","T",{"$f":"IF(Tabela_Consulta_de_DPEr89[[#This Row],[Natureza]]<>\"S\",IF(Tabela_Consulta_de_DPEr89[[#This Row],[Natureza]]<>\"\",Tabela_Consulta_de_DPEr89[[#This Row],[Natureza]],\"\"),\"\")","v":""},{"$f":"IF(Tabela_Consulta_de_DPEr89[[#This Row],[Natureza]]=\"S\",\"X\",\"\")","v":"X"}]
[2020,444301,"Para T24","Vila Velha de Ródão",511,{"v":6200,"d":"6,200"},224,"O",null,"CALHA TÉCNICA","3","150",null,"T",{"$f":"IF(Tabela_Consulta_de_DPEr89[[#This Row],[Natureza]]<>\"S\",IF(Tabela_Consulta_de_DPEr89[[#This Row],[Natureza]]<>\"\",Tabela_Consulta_de_DPEr89[[#This Row],[Natureza]],\"\"),\"\")","v":"O"},{"$f":"IF(Tabela_Consulta_de_DPEr89[[#This Row],[Natureza]]=\"S\",\"X\",\"\")","v":""}]
[2020,444301,"Para TP-1","Vila Velha de Ródão",511,{"v":60000,"d":"60,000"},4,"O",null,"CALHA TÉCNICA","3","400","Cobre","T",{"$f":"IF(Tabela_Consulta_de_DPEr89[[#This Row],[Natureza]]<>\"S\",IF(Tabela_Consulta_de_DPEr89[[#This Row],[Natureza]]<>\"\",Tabela_Consulta_de_DPEr89[[#This Row],[Natureza]],\"\"),\"\")","v":"O"},{"$f":"IF(Tabela_Consulta_de_DPEr89[[#This Row],[Natureza]]=\"S\",\"X\",\"\")","v":""}]
[2020,444301,"Para turbina","Vila Velha de Ródão",511,{"v":6200,"d":"6,200"},30,"O",null,"CALHA TÉCNICA","3x3","300",null,"T",{"$f":"IF(Tabela_Consulta_de_DPEr89[[#This Row],[Natureza]]<>\"S\",IF(Tabela_Consulta_de_DPEr89[[#This Row],[Natureza]]<>\"\",Tabela_Consulta_de_DPEr89[[#This Row],[Natureza]],\"\"),\"\")","v":"O"},{"$f":"IF(Tabela_Consulta_de_DPEr89[[#This Row],[Natureza]]=\"S\",\"X\",\"\")","v":""}]
[2020,445601,"Alimentação TR1","Viseu",1823,{"v":15000,"d":"15,000"},20,"S",null,null,"3","120","LXHIOV","C",{"$f":"IF(Tabela_Consulta_de_DPEr89[[#This Row],[Natureza]]<>\"S\",IF(Tabela_Consulta_de_DPEr89[[#This Row],[Natureza]]<>\"\",Tabela_Consulta_de_DPEr89[[#This Row],[Natureza]],\"\"),\"\")","v":""},{"$f":"IF(Tabela_Consulta_de_DPEr89[[#This Row],[Natureza]]=\"S\",\"X\",\"\")","v":"X"}]
[2020,445601,"Alimentação TR2","Viseu",1823,{"v":15000,"d":"15,000"},20,"S",null,null,"3","120","LXHIOV","C",{"$f":"IF(Tabela_Consulta_de_DPEr89[[#This Row],[Natureza]]<>\"S\",IF(Tabela_Consulta_de_DPEr89[[#This Row],[Natureza]]<>\"\",Tabela_Consulta_de_DPEr89[[#This Row],[Natureza]],\"\"),\"\")","v":""},{"$f":"IF(Tabela_Consulta_de_DPEr89[[#This Row],[Natureza]]=\"S\",\"X\",\"\")","v":"X"}]
[2020,445601,"Alimentação TR3","Viseu",1823,{"v":15000,"d":"15,000"},20,"S",null,null,"3","120","LXHIOV","C",{"$f":"IF(Tabela_Consulta_de_DPEr89[[#This Row],[Natureza]]<>\"S\",IF(Tabela_Consulta_de_DPEr89[[#This Row],[Natureza]]<>\"\",Tabela_Consulta_de_DPEr89[[#This Row],[Natureza]],\"\"),\"\")","v":""},{"$f":"IF(Tabela_Consulta_de_DPEr89[[#This Row],[Natureza]]=\"S\",\"X\",\"\")","v":"X"}]
[2020,445601,"PST1 - PT COGERAÇÃO","Viseu",1823,{"v":15000,"d":"15,000"},110,"S",null,null,"3","240","LXHIOV","C",{"$f":"IF(Tabela_Consulta_de_DPEr89[[#This Row],[Natureza]]<>\"S\",IF(Tabela_Consulta_de_DPEr89[[#This Row],[Natureza]]<>\"\",Tabela_Consulta_de_DPEr89[[#This Row],[Natureza]],\"\"),\"\")","v":""},{"$f":"IF(Tabela_Consulta_de_DPEr89[[#This Row],[Natureza]]=\"S\",\"X\",\"\")","v":"X"}]
[2020,446301,"PT COG-SUB COG","Torres Novas",1419,{"v":10500,"d":"10,500"},300,"S",null,null,"1","120","Alumínio","C",{"$f":"IF(Tabela_Consulta_de_DPEr89[[#This Row],[Natureza]]<>\"S\",IF(Tabela_Consulta_de_DPEr89[[#This Row],[Natureza]]<>\"\",Tabela_Consulta_de_DPEr89[[#This Row],[Natureza]],\"\"),\"\")","v":""},{"$f":"IF(Tabela_Consulta_de_DPEr89[[#This Row],[Natureza]]=\"S\",\"X\",\"\")","v":"X"}]
[2020,446301,"PTSF1-ACABF1","Torres Novas",1419,{"v":30000,"d":"30,000"},200,"S",null,null,"1",null,"Alumínio","C",{"$f":"IF(Tabela_Consulta_de_DPEr89[[#This Row],[Natureza]]<>\"S\",IF(Tabela_Consulta_de_DPEr89[[#This Row],[Natureza]]<>\"\",Tabela_Consulta_de_DPEr89[[#This Row],[Natureza]],\"\"),\"\")","v":""},{"$f":"IF(Tabela_Consulta_de_DPEr89[[#This Row],[Natureza]]=\"S\",\"X\",\"\")","v":"X"}]
[2020,446301,"PTSF2-ALFA","Torres Novas",1419,{"v":30000,"d":"30,000"},500,"S",null,null,"1","120","Alumínio","C",{"$f":"IF(Tabela_Consulta_de_DPEr89[[#This Row],[Natureza]]<>\"S\",IF(Tabela_Consulta_de_DPEr89[[#This Row],[Natureza]]<>\"\",Tabela_Consulta_de_DPEr89[[#This Row],[Natureza]],\"\"),\"\")","v":""},{"$f":"IF(Tabela_Consulta_de_DPEr89[[#This Row],[Natureza]]=\"S\",\"X\",\"\")","v":"X"}]
[2020,446301,"PTSF2-AR COMP.","Torres Novas",1419,{"v":30000,"d":"30,000"},200,"S",null,null,"1","120","Alumínio","C",{"$f":"IF(Tabela_Consulta_de_DPEr89[[#This Row],[Natureza]]<>\"S\",IF(Tabela_Consulta_de_DPEr89[[#This Row],[Natureza]]<>\"\",Tabela_Consulta_de_DPEr89[[#This Row],[Natureza]],\"\"),\"\")","v":""},{"$f":"IF(Tabela_Consulta_de_DPEr89[[#This Row],[Natureza]]=\"S\",\"X\",\"\")","v":"X"}]
[2020,446301,"PTSF2-DIRE","Torres Novas",1419,{"v":30000,"d":"30,000"},200,"S",null,null,"1",null,"Cobre","C",{"$f":"IF(Tabela_Consulta_de_DPEr89[[#This Row],[Natureza]]<>\"S\",IF(Tabela_Consulta_de_DPEr89[[#This Row],[Natureza]]<>\"\",Tabela_Consulta_de_DPEr89[[#This Row],[Natureza]],\"\"),\"\")","v":""},{"$f":"IF(Tabela_Consulta_de_DPEr89[[#This Row],[Natureza]]=\"S\",\"X\",\"\")","v":"X"}]
[2020,446301,"PTSF2-DITA","Torres Novas",1419,{"v":30000,"d":"30,000"},150,"S",null,null,"1","120","Alumínio","C",{"$f":"IF(Tabela_Consulta_de_DPEr89[[#This Row],[Natureza]]<>\"S\",IF(Tabela_Consulta_de_DPEr89[[#This Row],[Natureza]]<>\"\",Tabela_Consulta_de_DPEr89[[#This Row],[Natureza]],\"\"),\"\")","v":""},{"$f":"IF(Tabela_Consulta_de_DPEr89[[#This Row],[Natureza]]=\"S\",\"X\",\"\")","v":"X"}]
[2020,446301,"PTSF2-PM5","Torres Novas",1419,{"v":30000,"d":"30,000"},30,"S",null,null,"1","120","Alumínio","C",{"$f":"IF(Tabela_Consulta_de_DPEr89[[#This Row],[Natureza]]<>\"S\",IF(Tabela_Consulta_de_DPEr89[[#This Row],[Natureza]]<>\"\",Tabela_Consulta_de_DPEr89[[#This Row],[Natureza]],\"\"),\"\")","v":""},{"$f":"IF(Tabela_Consulta_de_DPEr89[[#This Row],[Natureza]]=\"S\",\"X\",\"\")","v":"X"}]
[2020,446301,"PTSF2-PM6","Torres Novas",1419,{"v":30000,"d":"30,000"},100,"S",null,null,"1","120","Alumínio","C",{"$f":"IF(Tabela_Consulta_de_DPEr89[[#This Row],[Natureza]]<>\"S\",IF(Tabela_Consulta_de_DPEr89[[#This Row],[Natureza]]<>\"\",Tabela_Consulta_de_DPEr89[[#This Row],[Natureza]],\"\"),\"\")","v":""},{"$f":"IF(Tabela_Consulta_de_DPEr89[[#This Row],[Natureza]]=\"S\",\"X\",\"\")","v":"X"}]
[2020,446301,"SUB COG-SUB","Torres Novas",1419,{"v":60000,"d":"60,000"},200,"B",null,null,"1","160","Alumínio/Aço","C",{"$f":"IF(Tabela_Consulta_de_DPEr89[[#This Row],[Natureza]]<>\"S\",IF(Tabela_Consulta_de_DPEr89[[#This Row],[Natureza]]<>\"\",Tabela_Consulta_de_DPEr89[[#This Row],[Natureza]],\"\"),\"\")","v":"B"},{"$f":"IF(Tabela_Consulta_de_DPEr89[[#This Row],[Natureza]]=\"S\",\"X\",\"\")","v":""}]
[2020,446301,"SUB-PTSF1","Torres Novas",1419,{"v":30000,"d":"30,000"},500,"B",null,null,"1","160","Alumínio/Aço","C",{"$f":"IF(Tabela_Consulta_de_DPEr89[[#This Row],[Natureza]]<>\"S\",IF(Tabela_Consulta_de_DPEr89[[#This Row],[Natureza]]<>\"\",Tabela_Consulta_de_DPEr89[[#This Row],[Natureza]],\"\"),\"\")","v":"B"},{"$f":"IF(Tabela_Consulta_de_DPEr89[[#This Row],[Natureza]]=\"S\",\"X\",\"\")","v":""}]
[2020,446301,"SUB-PTSF2","Torres Novas",1419,{"v":30000,"d":"30,000"},100,"B",null,null,"1","160","Alumínio/Aço","C",{"$f":"IF(Tabela_Consulta_de_DPEr89[[#This Row],[Natureza]]<>\"S\",IF(Tabela_Consulta_de_DPEr89[[#This Row],[Natureza]]<>\"\",Tabela_Consulta_de_DPEr89[[#This Row],[Natureza]],\"\"),\"\")","v":"B"},{"$f":"IF(Tabela_Consulta_de_DPEr89[[#This Row],[Natureza]]=\"S\",\"X\",\"\")","v":""}]
[2020,447901,"Gueifães/Parada","Maia",1306,{"v":15000,"d":"15,000"},{"$nulls":4},"3",null,null,"T",{"$f":"IF(Tabela_Consulta_de_DPEr89[[#This Row],[Natureza]]<>\"S\",IF(Tabela_Consulta_de_DPEr89[[#This Row],[Natureza]]<>\"\",Tabela_Consulta_de_DPEr89[[#This Row],[Natureza]],\"\"),\"\")","v":""},{"$f":"IF(Tabela_Consulta_de_DPEr89[[#This Row],[Natureza]]=\"S\",\"X\",\"\")","v":""}]
[2020,449001,"PT 101 A","Figueira da Foz",605,{"v":10000,"d":"10,000"},30,"S",null,null,"3","120","Alumínio","T",{"$f":"IF(Tabela_Consulta_de_DPEr89[[#This Row],[Natureza]]<>\"S\",IF(Tabela_Consulta_de_DPEr89[[#This Row],[Natureza]]<>\"\",Tabela_Consulta_de_DPEr89[[#This Row],[Natureza]],\"\"),\"\")","v":""},{"$f":"IF(Tabela_Consulta_de_DPEr89[[#This Row],[Natureza]]=\"S\",\"X\",\"\")","v":"X"}]
[2020,449001,"PT 102 A","Figueira da Foz",605,{"v":10000,"d":"10,000"},30,"S",null,null,"3","120","Alumínio","T",{"$f":"IF(Tabela_Consulta_de_DPEr89[[#This Row],[Natureza]]<>\"S\",IF(Tabela_Consulta_de_DPEr89[[#This Row],[Natureza]]<>\"\",Tabela_Consulta_de_DPEr89[[#This Row],[Natureza]],\"\"),\"\")","v":""},{"$f":"IF(Tabela_Consulta_de_DPEr89[[#This Row],[Natureza]]=\"S\",\"X\",\"\")","v":"X"}]
[2020,449001,"PT 103 A","Figueira da Foz",605,{"v":10000,"d":"10,000"},30,"S",null,null,"3","120","Alumínio","T",{"$f":"IF(Tabela_Consulta_de_DPEr89[[#This Row],[Natureza]]<>\"S\",IF(Tabela_Consulta_de_DPEr89[[#This Row],[Natureza]]<>\"\",Tabela_Consulta_de_DPEr89[[#This Row],[Natureza]],\"\"),\"\")","v":""},{"$f":"IF(Tabela_Consulta_de_DPEr89[[#This Row],[Natureza]]=\"S\",\"X\",\"\")","v":"X"}]
[2020,449001,"PT 104 A","Figueira da Foz",605,{"v":10000,"d":"10,000"},30,"S",null,null,"3","120","Alumínio","T",{"$f":"IF(Tabela_Consulta_de_DPEr89[[#This Row],[Natureza]]<>\"S\",IF(Tabela_Consulta_de_DPEr89[[#This Row],[Natureza]]<>\"\",Tabela_Consulta_de_DPEr89[[#This Row],[Natureza]],\"\"),\"\")","v":""},{"$f":"IF(Tabela_Consulta_de_DPEr89[[#This Row],[Natureza]]=\"S\",\"X\",\"\")","v":"X"}]
[2020,449001,"Sub-estação (PT100)","Figueira da Foz",605,{"v":60000,"d":"60,000"},300,"S",null,null,"3","630","Alumínio","T",{"$f":"IF(Tabela_Consulta_de_DPEr89[[#This Row],[Natureza]]<>\"S\",IF(Tabela_Consulta_de_DPEr89[[#This Row],[Natureza]]<>\"\",Tabela_Consulta_de_DPEr89[[#This Row],[Natureza]],\"\"),\"\")","v":""},{"$f":"IF(Tabela_Consulta_de_DPEr89[[#This Row],[Natureza]]=\"S\",\"X\",\"\")","v":"X"}]
[2020,449001,"TG5","Figueira da Foz",605,{"v":10000,"d":"10,000"},140,"S",null,null,"3","1600","Cobre","T",{"$f":"IF(Tabela_Consulta_de_DPEr89[[#This Row],[Natureza]]<>\"S\",IF(Tabela_Consulta_de_DPEr89[[#This Row],[Natureza]]<>\"\",Tabela_Consulta_de_DPEr89[[#This Row],[Natureza]],\"\"),\"\")","v":""},{"$f":"IF(Tabela_Consulta_de_DPEr89[[#This Row],[Natureza]]=\"S\",\"X\",\"\")","v":"X"}]
[2020,452902,"Linha de 10 kV","Mafra",1109,{"v":10000,"d":"10,000"},{"$nulls":7},"T",{"$f":"IF(Tabela_Consulta_de_DPEr89[[#This Row],[Natureza]]<>\"S\",IF(Tabela_Consulta_de_DPEr89[[#This Row],[Natureza]]<>\"\",Tabela_Consulta_de_DPEr89[[#This Row],[Natureza]],\"\"),\"\")","v":""},{"$f":"IF(Tabela_Consulta_de_DPEr89[[#This Row],[Natureza]]=\"S\",\"X\",\"\")","v":""}]
[2020,457301,"SEVA","Guimarães",308,{"v":15000,"d":"15,000"},268,"F",2,null,"3","160","Alumínio/Aço","C",{"$f":"IF(Tabela_Consulta_de_DPEr89[[#This Row],[Natureza]]<>\"S\",IF(Tabela_Consulta_de_DPEr89[[#This Row],[Natureza]]<>\"\",Tabela_Consulta_de_DPEr89[[#This Row],[Natureza]],\"\"),\"\")","v":"F"},{"$f":"IF(Tabela_Consulta_de_DPEr89[[#This Row],[Natureza]]=\"S\",\"X\",\"\")","v":""}]
[2020,457301,"SEVA","Guimarães",308,{"v":15000,"d":"15,000"},70,"S",null,null,"3","240","Alumínio","C",{"$f":"IF(Tabela_Consulta_de_DPEr89[[#This Row],[Natureza]]<>\"S\",IF(Tabela_Consulta_de_DPEr89[[#This Row],[Natureza]]<>\"\",Tabela_Consulta_de_DPEr89[[#This Row],[Natureza]],\"\"),\"\")","v":""},{"$f":"IF(Tabela_Consulta_de_DPEr89[[#This Row],[Natureza]]=\"S\",\"X\",\"\")","v":"X"}]
[2020,457301,"SOMELOS ACABAM","Guimarães",308,{"v":15000,"d":"15,000"},75,"F",2,null,"3","50","Alumínio/Aço","C",{"$f":"IF(Tabela_Consulta_de_DPEr89[[#This Row],[Natureza]]<>\"S\",IF(Tabela_Consulta_de_DPEr89[[#This Row],[Natureza]]<>\"\",Tabela_Consulta_de_DPEr89[[#This Row],[Natureza]],\"\"),\"\")","v":"F"},{"$f":"IF(Tabela_Consulta_de_DPEr89[[#This Row],[Natureza]]=\"S\",\"X\",\"\")","v":""}]
[2020,457301,"SOMELOS FIAFIOS","Guimarães",308,{"v":15000,"d":"15,000"},185,"F",2,null,"3","50","Alumínio/Aço","C",{"$f":"IF(Tabela_Consulta_de_DPEr89[[#This Row],[Natureza]]<>\"S\",IF(Tabela_Consulta_de_DPEr89[[#This Row],[Natureza]]<>\"\",Tabela_Consulta_de_DPEr89[[#This Row],[Natureza]],\"\"),\"\")","v":"F"},{"$f":"IF(Tabela_Consulta_de_DPEr89[[#This Row],[Natureza]]=\"S\",\"X\",\"\")","v":""}]
[2020,457301,"SOMELOS FIOS","Guimarães",308,{"v":15000,"d":"15,000"},244,"F",2,null,"3","50","Alumínio/Aço","C",{"$f":"IF(Tabela_Consulta_de_DPEr89[[#This Row],[Natureza]]<>\"S\",IF(Tabela_Consulta_de_DPEr89[[#This Row],[Natureza]]<>\"\",Tabela_Consulta_de_DPEr89[[#This Row],[Natureza]],\"\"),\"\")","v":"F"},{"$f":"IF(Tabela_Consulta_de_DPEr89[[#This Row],[Natureza]]=\"S\",\"X\",\"\")","v":""}]
[2020,457301,"SOMELOS FIOS","Guimarães",308,{"v":15000,"d":"15,000"},156,"F",2,null,"3","90","Alumínio/Aço","C",{"$f":"IF(Tabela_Consulta_de_DPEr89[[#This Row],[Natureza]]<>\"S\",IF(Tabela_Consulta_de_DPEr89[[#This Row],[Natureza]]<>\"\",Tabela_Consulta_de_DPEr89[[#This Row],[Natureza]],\"\"),\"\")","v":"F"},{"$f":"IF(Tabela_Consulta_de_DPEr89[[#This Row],[Natureza]]=\"S\",\"X\",\"\")","v":""}]
[2020,457301,"SOMELOS FIOS","Guimarães",308,{"v":15000,"d":"15,000"},142,"F",2,null,"3","160","Alumínio/Aço","C",{"$f":"IF(Tabela_Consulta_de_DPEr89[[#This Row],[Natureza]]<>\"S\",IF(Tabela_Consulta_de_DPEr89[[#This Row],[Natureza]]<>\"\",Tabela_Consulta_de_DPEr89[[#This Row],[Natureza]],\"\"),\"\")","v":"F"},{"$f":"IF(Tabela_Consulta_de_DPEr89[[#This Row],[Natureza]]=\"S\",\"X\",\"\")","v":""}]
[2020,462201,"FABRICA ACUCAR","Ponta Delgada",4203,{"v":10000,"d":"10,000"},240,"S",null,null,"3","70","Cobre","C",{"$f":"IF(Tabela_Consulta_de_DPEr89[[#This Row],[Natureza]]<>\"S\",IF(Tabela_Consulta_de_DPEr89[[#This Row],[Natureza]]<>\"\",Tabela_Consulta_de_DPEr89[[#This Row],[Natureza]],\"\"),\"\")","v":""},{"$f":"IF(Tabela_Consulta_de_DPEr89[[#This Row],[Natureza]]=\"S\",\"X\",\"\")","v":"X"}]
[2020,462201,"FABRICA DE ALCOOL","Lagoa (R.A.A.)",4201,{"v":10000,"d":"10,000"},35,"S",null,null,"3","70","Cobre","C",{"$f":"IF(Tabela_Consulta_de_DPEr89[[#This Row],[Natureza]]<>\"S\",IF(Tabela_Consulta_de_DPEr89[[#This Row],[Natureza]]<>\"\",Tabela_Consulta_de_DPEr89[[#This Row],[Natureza]],\"\"),\"\")","v":""},{"$f":"IF(Tabela_Consulta_de_DPEr89[[#This Row],[Natureza]]=\"S\",\"X\",\"\")","v":"X"}]
[2020,480601,"DO PR PARA PT1","Guimarães",308,{"v":5000,"d":"5,000"},70,"S",null,null,"3","50","Cobre","C",{"$f":"IF(Tabela_Consulta_de_DPEr89[[#This Row],[Natureza]]<>\"S\",IF(Tabela_Consulta_de_DPEr89[[#This Row],[Natureza]]<>\"\",Tabela_Consulta_de_DPEr89[[#This Row],[Natureza]],\"\"),\"\")","v":""},{"$f":"IF(Tabela_Consulta_de_DPEr89[[#This Row],[Natureza]]=\"S\",\"X\",\"\")","v":"X"}]
[2020,480601,"DO PR PARA PT1B","Guimarães",308,{"v":5000,"d":"5,000"},100,"S",null,null,"3","50","Cobre","C",{"$f":"IF(Tabela_Consulta_de_DPEr89[[#This Row],[Natureza]]<>\"S\",IF(Tabela_Consulta_de_DPEr89[[#This Row],[Natureza]]<>\"\",Tabela_Consulta_de_DPEr89[[#This Row],[Natureza]],\"\"),\"\")","v":""},{"$f":"IF(Tabela_Consulta_de_DPEr89[[#This Row],[Natureza]]=\"S\",\"X\",\"\")","v":"X"}]
[2020,480601,"DO PR PARA PT2","Guimarães",308,{"v":5000,"d":"5,000"},110,"S",null,null,"3","50","Cobre","C",{"$f":"IF(Tabela_Consulta_de_DPEr89[[#This Row],[Natureza]]<>\"S\",IF(Tabela_Consulta_de_DPEr89[[#This Row],[Natureza]]<>\"\",Tabela_Consulta_de_DPEr89[[#This Row],[Natureza]],\"\"),\"\")","v":""},{"$f":"IF(Tabela_Consulta_de_DPEr89[[#This Row],[Natureza]]=\"S\",\"X\",\"\")","v":"X"}]
[2020,480601,"DO PR PARA PT2B","Guimarães",308,{"v":5000,"d":"5,000"},110,"S",null,null,"3","50","Cobre","C",{"$f":"IF(Tabela_Consulta_de_DPEr89[[#This Row],[Natureza]]<>\"S\",IF(Tabela_Consulta_de_DPEr89[[#This Row],[Natureza]]<>\"\",Tabela_Consulta_de_DPEr89[[#This Row],[Natureza]],\"\"),\"\")","v":""},{"$f":"IF(Tabela_Consulta_de_DPEr89[[#This Row],[Natureza]]=\"S\",\"X\",\"\")","v":"X"}]
[2020,480601,"DO PR PARA PT3","Guimarães",308,{"v":5000,"d":"5,000"},150,"S",null,null,"3","50","Cobre","C",{"$f":"IF(Tabela_Consulta_de_DPEr89[[#This Row],[Natureza]]<>\"S\",IF(Tabela_Consulta_de_DPEr89[[#This Row],[Natureza]]<>\"\",Tabela_Consulta_de_DPEr89[[#This Row],[Natureza]],\"\"),\"\")","v":""},{"$f":"IF(Tabela_Consulta_de_DPEr89[[#This Row],[Natureza]]=\"S\",\"X\",\"\")","v":"X"}]
[2020,480601,"DO PR PARA PT4","Guimarães",308,{"v":5000,"d":"5,000"},50,"S",null,null,"3","50","Cobre","C",{"$f":"IF(Tabela_Consulta_de_DPEr89[[#This Row],[Natureza]]<>\"S\",IF(Tabela_Consulta_de_DPEr89[[#This Row],[Natureza]]<>\"\",Tabela_Consulta_de_DPEr89[[#This Row],[Natureza]],\"\"),\"\")","v":""},{"$f":"IF(Tabela_Consulta_de_DPEr89[[#This Row],[Natureza]]=\"S\",\"X\",\"\")","v":"X"}]
[2020,501227,"Linha aérea interna de MT","Lagos",807,{"v":15000,"d":"15,000"},{"v":4700,"d":"4,700"},"B",23,"x","3","160","Alumínio/Aço","E",{"$f":"IF(Tabela_Consulta_de_DPEr89[[#This Row],[Natureza]]<>\"S\",IF(Tabela_Consulta_de_DPEr89[[#This Row],[Natureza]]<>\"\",Tabela_Consulta_de_DPEr89[[#This Row],[Natureza]],\"\"),\"\")","v":"B"},{"$f":"IF(Tabela_Consulta_de_DPEr89[[#This Row],[Natureza]]=\"S\",\"X\",\"\")","v":""}]
[2020,502101,null,"Fafe",307,{"v":15000,"d":"15,000"},{"v":1818,"d":"1,818"},"F",23,{"$nulls":4},"H",{"$f":"IF(Tabela_Consulta_de_DPEr89[[#This Row],[Natureza]]<>\"S\",IF(Tabela_Consulta_de_DPEr89[[#This Row],[Natureza]]<>\"\",Tabela_Consulta_de_DPEr89[[#This Row],[Natureza]],\"\"),\"\")","v":"F"},{"$f":"IF(Tabela_Consulta_de_DPEr89[[#This Row],[Natureza]]=\"S\",\"X\",\"\")","v":""}]
[2020,502101,null,"Guimarães",308,{"v":15000,"d":"15,000"},{"v":4344,"d":"4,344"},"F",63,{"$nulls":4},"H",{"$f":"IF(Tabela_Consulta_de_DPEr89[[#This Row],[Natureza]]<>\"S\",IF(Tabela_Consulta_de_DPEr89[[#This Row],[Natureza]]<>\"\",Tabela_Consulta_de_DPEr89[[#This Row],[Natureza]],\"\"),\"\")","v":"F"},{"$f":"IF(Tabela_Consulta_de_DPEr89[[#This Row],[Natureza]]=\"S\",\"X\",\"\")","v":""}]
[2020,502101,null,"Felgueiras",1303,{"v":15000,"d":"15,000"},{"v":3896,"d":"3,896"},"F",41,{"$nulls":4},"H",{"$f":"IF(Tabela_Consulta_de_DPEr89[[#This Row],[Natureza]]<>\"S\",IF(Tabela_Consulta_de_DPEr89[[#This Row],[Natureza]]<>\"\",Tabela_Consulta_de_DPEr89[[#This Row],[Natureza]],\"\"),\"\")","v":"F"},{"$f":"IF(Tabela_Consulta_de_DPEr89[[#This Row],[Natureza]]=\"S\",\"X\",\"\")","v":""}]
[2020,508026,"PT3 - PT4","Machico",3104,{"v":6600,"d":"6,600"},125,"S",null,null,"3","185","Alumínio","S",{"$f":"IF(Tabela_Consulta_de_DPEr89[[#This Row],[Natureza]]<>\"S\",IF(Tabela_Consulta_de_DPEr89[[#This Row],[Natureza]]<>\"\",Tabela_Consulta_de_DPEr89[[#This Row],[Natureza]],\"\"),\"\")","v":""},{"$f":"IF(Tabela_Consulta_de_DPEr89[[#This Row],[Natureza]]=\"S\",\"X\",\"\")","v":"X"}]
[2020,508026,"PT4 - PT5","Machico",3104,{"v":6600,"d":"6,600"},198,"S",null,null,"3","185","Alumínio","S",{"$f":"IF(Tabela_Consulta_de_DPEr89[[#This Row],[Natureza]]<>\"S\",IF(Tabela_Consulta_de_DPEr89[[#This Row],[Natureza]]<>\"\",Tabela_Consulta_de_DPEr89[[#This Row],[Natureza]],\"\"),\"\")","v":""},{"$f":"IF(Tabela_Consulta_de_DPEr89[[#This Row],[Natureza]]=\"S\",\"X\",\"\")","v":"X"}]
[2020,508026,"PTI - PT1","Machico",3104,{"v":6600,"d":"6,600"},150,"S",null,null,"3","70","Alumínio","S",{"$f":"IF(Tabela_Consulta_de_DPEr89[[#This Row],[Natureza]]<>\"S\",IF(Tabela_Consulta_de_DPEr89[[#This Row],[Natureza]]<>\"\",Tabela_Consulta_de_DPEr89[[#This Row],[Natureza]],\"\"),\"\")","v":""},{"$f":"IF(Tabela_Consulta_de_DPEr89[[#This Row],[Natureza]]=\"S\",\"X\",\"\")","v":"X"}]
[2020,508026,"PTI - PT2","Machico",3104,{"v":6600,"d":"6,600"},150,"S",null,null,"3","70","Alumínio","S",{"$f":"IF(Tabela_Consulta_de_DPEr89[[#This Row],[Natureza]]<>\"S\",IF(Tabela_Consulta_de_DPEr89[[#This Row],[Natureza]]<>\"\",Tabela_Consulta_de_DPEr89[[#This Row],[Natureza]],\"\"),\"\")","v":""},{"$f":"IF(Tabela_Consulta_de_DPEr89[[#This Row],[Natureza]]=\"S\",\"X\",\"\")","v":"X"}]
[2020,508026,"PTI - PT3","Machico",3104,{"v":6600,"d":"6,600"},{"v":1000,"d":"1,000"},"S",null,null,"3","185","Alumínio","S",{"$f":"IF(Tabela_Consulta_de_DPEr89[[#This Row],[Natureza]]<>\"S\",IF(Tabela_Consulta_de_DPEr89[[#This Row],[Natureza]]<>\"\",Tabela_Consulta_de_DPEr89[[#This Row],[Natureza]],\"\"),\"\")","v":""},{"$f":"IF(Tabela_Consulta_de_DPEr89[[#This Row],[Natureza]]=\"S\",\"X\",\"\")","v":"X"}]
[2020,508032,"PT2 Central ao PT Existente","Funchal",3103,{"v":30000,"d":"30,000"},200,"S",null,null,"6","120","LXHIOV","S",{"$f":"IF(Tabela_Consulta_de_DPEr89[[#This Row],[Natureza]]<>\"S\",IF(Tabela_Consulta_de_DPEr89[[#This Row],[Natureza]]<>\"\",Tabela_Consulta_de_DPEr89[[#This Row],[Natureza]],\"\"),\"\")","v":""},{"$f":"IF(Tabela_Consulta_de_DPEr89[[#This Row],[Natureza]]=\"S\",\"X\",\"\")","v":"X"}]
[2020,509002,"LMT 30 kV - CH Alvito","Cuba",207,{"v":30000,"d":"30,000"},{"v":8.61,"d":"9"},"B",1,null,"3","50","Alumínio/Aço","H",{"$f":"IF(Tabela_Consulta_de_DPEr89[[#This Row],[Natureza]]<>\"S\",IF(Tabela_Consulta_de_DPEr89[[#This Row],[Natureza]]<>\"\",Tabela_Consulta_de_DPEr89[[#This Row],[Natureza]],\"\"),\"\")","v":"B"},{"$f":"IF(Tabela_Consulta_de_DPEr89[[#This Row],[Natureza]]=\"S\",\"X\",\"\")","v":""}]
[2020,509003,"LMT 30 kV Odivelas","Alvito",203,{"v":30000,"d":"30,000"},{"v":4326.1,"d":"4,326"},"B",27,null,"3","50","Alumínio/Aço","H",{"$f":"IF(Tabela_Consulta_de_DPEr89[[#This Row],[Natureza]]<>\"S\",IF(Tabela_Consulta_de_DPEr89[[#This Row],[Natureza]]<>\"\",Tabela_Consulta_de_DPEr89[[#This Row],[Natureza]],\"\"),\"\")","v":"B"},{"$f":"IF(Tabela_Consulta_de_DPEr89[[#This Row],[Natureza]]=\"S\",\"X\",\"\")","v":""}]
[2020,509004,"LMT 30 kV CH Serpa","Serpa",213,{"v":30000,"d":"30,000"},{"v":524.53,"d":"525"},"B",4,null,"3","50","Alumínio/Aço","H",{"$f":"IF(Tabela_Consulta_de_DPEr89[[#This Row],[Natureza]]<>\"S\",IF(Tabela_Consulta_de_DPEr89[[#This Row],[Natureza]]<>\"\",Tabela_Consulta_de_DPEr89[[#This Row],[Natureza]],\"\"),\"\")","v":"B"},{"$f":"IF(Tabela_Consulta_de_DPEr89[[#This Row],[Natureza]]=\"S\",\"X\",\"\")","v":""}]
[2020,509005,"LMT 30 kV CH Roxo","Aljustrel",201,{"v":30000,"d":"30,000"},{"v":873.58,"d":"874"},"B",7,null,"3","50","Alumínio/Aço","H",{"$f":"IF(Tabela_Consulta_de_DPEr89[[#This Row],[Natureza]]<>\"S\",IF(Tabela_Consulta_de_DPEr89[[#This Row],[Natureza]]<>\"\",Tabela_Consulta_de_DPEr89[[#This Row],[Natureza]],\"\"),\"\")","v":"B"},{"$f":"IF(Tabela_Consulta_de_DPEr89[[#This Row],[Natureza]]=\"S\",\"X\",\"\")","v":""}]
[2020,509006,"LMT para Central Hidroelétrica do Pisão","Beja",205,{"v":30000,"d":"30,000"},null,"B",null,null,"3","50","Alumínio/Aço","H",{"$f":"IF(Tabela_Consulta_de_DPEr89[[#This Row],[Natureza]]<>\"S\",IF(Tabela_Consulta_de_DPEr89[[#This Row],[Natureza]]<>\"\",Tabela_Consulta_de_DPEr89[[#This Row],[Natureza]],\"\"),\"\")","v":"B"},{"$f":"IF(Tabela_Consulta_de_DPEr89[[#This Row],[Natureza]]=\"S\",\"X\",\"\")","v":""}]

{"sheet":"Aux0","index":10,"n_rows":12,"n_cols":4,"rows_kept":12}
["Pasta:",{"$f":"\"H:\\DSPEE\\DPEi\\ENELE\\QuestProducao\\\"&Q0!H1&\"\\Publico\\\"","v":"H:\\DSPEE\\DPEi\\ENELE\\QuestProducao\\2021\\Publico\\"},"PastaTMP:","C:\\TMP\\"]
["Nome do Ficheiro:",{"$f":"\"DecProdAnual-\"&Q0!H1&\"-EETP.xlsx\"","v":"DecProdAnual-2021-EETP.xlsx"},"NomeTMP:",{"$f":"LEFT(B2,22)","v":"DecProdAnual-2021-EETP"}]
["AssuntoPrefixo:",{"$f":"\"DGEG-DPE-EETP-\"&Q0!H1&\"-\"","v":"DGEG-DPE-EETP-2021-"}]
["AssuntoBase:",{"$f":"\"Envio de declaração anual relativa às instalações elétricas do Serviço Público - Térmicas - \" &Q0!$H$1","v":"Envio de declaração anual relativa às instalações elétricas do Serviço Público - Térmicas - 2021"}]
[]
["Saudação","Exmos Senhores,"]
[]
["Conteúdo1","A Direção-Geral de Energia e Geologia, no exercício das suas atribuições definidas pelo Decreto-Lei n.º 130/2014 de 29 de agosto, na redação que lhe foi conferida pelo Decreto-Lei nº169/2018 de 27 de agosto, e pelo Protocolo de Delegação de Competências do Instituto Nacional de Estatística, é o organismo responsável pela produção oficial das Estatísticas da Energia e Recursos Geológicos em Portugal. A informação recebida, será tratada ao abrigo do segredo estatístico a que a DGEG está vinculada, de acordo com a Lei 22/2008 de 13 de maio que rege o Sistema Estatístico Nacional.\n\nNestes termos, ao abrigo do disposto no artigo nº 65 do Decreto-Lei 29/2006, na atual redação que lhe foi conferida pelo Decreto-Lei nº215-A/2012 de 8 de outubro, solicita-se a prestação de informação relativa à produção, fornecimento e aquisição de energia elétrica em 2021, bem como sobre os respetivos equipamentos de distribuição e transformação.\n\nAnexamos documento que reúne as obrigações e forma de envio da informação pedida.\n\nNo caso de ocorrerem dúvidas no preenchimento dos mapas, deverá contactar a esta Direção de Serviços pelos telefones 217 922 719 (Dra. Graça Torres) /217 922 714 (Dr. João Isidro), ou via e-mail: graca.torres@dgeg.gov.pt/ joao.isidro@dgeg.gov.pt, que lhe prestarão os devidos esclarecimentos.\nA informação deve ser enviada até 31 de março para o endereço de correio eletrónico: estatistica@dgeg.gov.pt\nO não cumprimento deste prazo fica sujeito a coima de acordo com a legislação em vigor."]
[]
["Conteúdo2","Para nosso controlo interno, agradecemos que na devolução mantenham em assunto o que está mencionado neste email.\n"]
[]
["Emitente","Com os melhores cumprimentos,\n\nManuela Fonseca\nDiretora de Serviços de Planeamento Energético e Estatística\nDireção-Geral de Energia e Geologia"]

{"sheet":"Aux1","index":11,"n_rows":20,"n_cols":38,"rows_kept":20}
[{"$nulls":3},"Regra de Preenchimento Pag-1",{"$nulls":3},"Regra de Preench. Pag-4A - Caldeiras",{"$nulls":3},"Regra de Preench. Pag-4B - Turbinas a Vapor",{"$nulls":3},"Regra de Preench. Pag-4C - Motores/TG/Ger",{"$nulls":3},"Regra de Preench. Pag-4D - T. Principais",{"$nulls":3},"Regra de Preench. Pag-4E - T. Auxiliares",{"$nulls":3},"Regra de Preench. Pag-6 - Subestações",{"$nulls":3},"Regra de Preenchimento Pag-7 - PTs",{"$nulls":3},"Regra de Preenchimento Pag-8 - Linhas"]
[{"$nulls":8},"ColIni",2,null,null,"ColIni",2,null,null,"ColIni",2,null,null,"ColIni",2,null,null,"ColIni",2,null,null,"LinIni",7,null,null,"LinIni",7,null,null,"LinIni",7]
[{"$nulls":8},"ColFin",20,null,null,"ColFin",20,null,null,"ColFin",20,null,null,"ColFin",20,null,null,"ColFin",20,null,null,"LinFin",103,null,null,"LinFin",157,null,null,"LinFin",276]
[{"$nulls":3},"Descricao","Col Q0","Celula Inq.Pag1",null,"Descricao","Col Q4A","Lin Inq.Pag4",null,"Descricao","Col Q4A","Lin Inq.Pag4",null,"Descricao","Col Q4A","Lin Inq.Pag4",null,"Descricao","Col Q4C","Lin Inq.Pag4",null,"Descricao","Col Q4C","Lin Inq.Pag4",null,"Descricao","Col Q6","Col Inq.Pag6",null,"Descricao","Col Q7","Col Inq.Pag7",null,"Descricao","Col Q8","Col Inq.Pag8"]
[{"$nulls":3},"Codigo",2,"C19",null,"CentralCod",2,null,null,"CentralCod",2,null,null,"CentralCod",2,null,null,"CentralCod",2,null,null,"CentralCod",2,null,null,"CentralCod",2,null,null,"CentralCod",2,null,null,"CentralCod",2]
[{"$nulls":3},"Nome",3,"C22",null,"Grupo",3,null,null,"Grupo",3,null,null,"Grupo",3,null,null,"Grupo",3,null,null,"Grupo",3,null,null,"Ordem",3,null,null,"Identificacao",3,1,null,"Designacao",3,1]
[{"$nulls":3},"Rua",4,"C23",null,"Tipo",4,9,null,"TipoMotor",4,20,null,"TipoMotor",4,34,null,"Qtd",4,50,null,"Qtd",4,58,null,"Concelho",4,1,null,"Concelho",4,2,null,"Concelho",4,2]
[{"$nulls":3},"Localidade",5,"C24",null,"PotTer_kcalh",7,10,null,"PotMot_kW",6,21,null,"PotMot_kW",6,35,null,"TrfPotUni_kVA",5,51,null,"TrfPotUni_kVA",5,59,null,"Designacao",6,3,null,"TipoPT",7,4,null,"Tensao",6,4]
[{"$nulls":3},"Cod.Postal",6,"C25",null,"PotTer_kW",8,11,null,"RPM",7,22,null,"RPM",7,36,null,"TensaoEntrada",6,52,null,"TensaoEntrada",6,60,null,"Construtor",7,4,null,"Potencia_kVA",8,5,null,"Comprimento",7,5]
[{"$nulls":3},"Telefone",7,"C26",null,"SupAquecimento",9,14,null,"MotConstrutor",8,23,null,"MotConstrutor",8,37,null,"TensaoSaida",7,53,null,"TensaoSaida",7,61,null,"Potencia_kVA",8,5,null,"AltaTensao",9,6,null,"nPostes",9,7]
[{"$nulls":3},"Telefax",8,"C27",null,"Construtor",10,15,null,"AnoMontMot",9,24,null,"AnoMontMot",9,38,null,"TrfConstrutor",8,54,{"$nulls":5},"TensaoEntrada",9,6,null,"BaixaTensao",10,7,null,"OutroEspecifica",10,9]
[{"$nulls":3},"NIF",9,"C28",null,"AnoMont",11,16,null,"PotGer_kVA",10,42,null,"PotGer_kVA",10,42,null,"TrfAnoMontagem",9,55,{"$nulls":5},"TensaoSaida",10,7,null,"EntidadeLAT",11,8,null,"nCondutores",11,10]
[{"$nulls":3},"Designação",12,"C31",{"$nulls":5},"PotGer_kW",11,43,null,"PotGer_kW",11,43,{"$nulls":17},"Seccao",12,11]
[{"$nulls":3},"Morada",13,"C32",{"$nulls":5},"Tensao",12,44,null,"Tensao",12,44,{"$nulls":17},"Material",13,12]
[{"$nulls":3},"Local",14,"C33",{"$nulls":5},"TipoCorrente",13,45,null,"TipoCorrente",13,45,{"$nulls":17},"SeAérea",15,6]
[{"$nulls":3},"Município",15,"C34",{"$nulls":5},"GerConstrutor",14,46,null,"GerConstrutor",14,46,{"$nulls":17},"Subterranea",16,8]
[{"$nulls":3},"Nome",17,"B41",{"$nulls":5},"AnoMontGer",15,47,null,"AnoMontGer",15,47]
[{"$nulls":3},"Função",18,"B42"]
[{"$nulls":3},"Telefone",19,"B43"]
[{"$nulls":3},"E-Mail",20,"B44"]

{"sheet":"Aux0_Novos","index":12,"n_rows":12,"n_cols":2,"rows_kept":12}
["Pasta:","H:\\DSPEE\\DPEi\\ENELE\\Questionarios\\2010\\Autoprod\\Hidricas\\"]
["Nome do Ficheiro:","InqApMiniHid.xls"]
["AssuntoPrefixo:",{"$f":"\"DGGE-DPE-HA-\"&Q0!H1&\"-\"","v":"DGGE-DPE-HA-2021-"}]
["AssuntoBase:",{"$f":"\"Envio de declaração anual relativa às instalações eléctricas do serviço particular (Mini-Hídricas) - \" &Q0!$H$1","v":"Envio de declaração anual relativa às instalações eléctricas do serviço particular (Mini-Hídricas) - 2021"}]
[]
["Saudação","Exmos Senhores,"]
[]
["Conteúdo1","Anexamos declaração anual relativa às instalações eléctricas do serviço particular (Mini-Hídricas) para o ano de 2010.\nAguardamos o envio desta declaração até 31 de Março de 2011. O não cumprimento deste prazo fica sujeito a coima de acordo com a legislação em vigor."]
[]
["Conteúdo2","Se subsistirem dúvidas no preenchimento da declaração deverá contactar a Drª Maria da Graça Silva Torres (telefone directo 217 922 719), que lhe prestará os devidos esclarecimentos.\n\nA declaração deve ser enviada para o E-Mail:estatistica@dgge.pt\n\n\nCom os melhores cumprimentos,"]
[]
["Emitente","A CHEFE DE DIVISÃO DE ESTATÍSTICA\n\nM. Luísa Portugal Basílio"]

{"sheet":"Aux0_Reenvio","index":13,"n_rows":12,"n_cols":2,"rows_kept":12}
["Pasta:","S:\\DE\\ENELE\\Questionarios\\2010\\Autoprod\\Hidricas\\"]
["Nome do Ficheiro:","InqApMiniHid.xls"]
["AssuntoPrefixo:",{"$f":"\"DGGE-DPE-HA-\"&Q0!H1&\"-\"","v":"DGGE-DPE-HA-2021-"}]
["AssuntoBase:",{"$f":"\"Envio de declaração anual relativa às instalações eléctricas do serviço particular (Mini-Hídricas) - \" &Q0!$H$1","v":"Envio de declaração anual relativa às instalações eléctricas do serviço particular (Mini-Hídricas) - 2021"}]
[]
["Saudação","Exmos Senhores,"]
[]
["Conteúdo1","Solicitamos o envio da declaração anual relativa às instalações de produção de energia eléctrica de serviço particular  - (Mini-Hídricas), referente a 2010.\nPara tal pedimos que actualizem o ficheiro enviado em 2010 (relativo ao ano de 2009), alterando o ano na primeira folha (Pag-1), na célula C17 e procedendo às modificações que entendam necessárias nas restantes folhas.\nCaso já não estejam na posse do ficheiro enviado em 2010 poderemos fornecê-lo, mediante pedido telefónico ou por e-mail."]
[]
["Conteúdo2","Se subsistirem dúvidas no preenchimento da declaração deverá contactar a Drª Maria da Graça Silva Torres (telefone directo 217 922 719), que lhe prestará os devidos esclarecimentos.\n\nA declaração deve ser enviada para o E-Mail: estatistica@dgge.pt\n\nCom os melhores cumprimentos, "]
[]
["Emitente","A CHEFE DE DIVISÃO DE ESTATÍSTICA\n\nM. Luísa Portugal Basílio"]

{"sheet":"Aux2","index":14,"n_rows":884,"n_cols":6,"rows_kept":884}
["Boleano","S/N",null,null,"CentralCod","Chegaram"]
[0,"N",null,null,105101,"N"]
[1,"S",null,null,105501,"N"]
[{"$nulls":4},150501,"N"]
[{"$nulls":4},154301,"N"]
[{"$nulls":4},154401,"N"]
[{"$nulls":4},155101,"N"]
[{"$nulls":4},155201,"N"]
[{"$nulls":4},155301,"N"]
[{"$nulls":4},155401,"N"]
[{"$nulls":4},155501,"N"]
[{"$nulls":4},156601,"N"]
[{"$nulls":4},157301,"N"]
[{"$nulls":4},157701,"N"]
[{"$nulls":4},158901,"N"]
[{"$nulls":4},159001,"N"]
[{"$nulls":4},159101,"N"]
[{"$nulls":4},159501,"N"]
[{"$nulls":4},159601,"N"]
[{"$nulls":4},159901,"N"]
[{"$nulls":4},160001,"N"]
[{"$nulls":4},160701,"N"]
[{"$nulls":4},160901,"N"]
[{"$nulls":4},414201,"S"]
[{"$nulls":4},161001,"N"]
[{"$nulls":4},414801,"N"]
[{"$nulls":4},161201,"N"]
[{"$nulls":4},161301,"N"]
[{"$nulls":4},161401,"N"]
[{"$nulls":4},161501,"N"]
[{"$nulls":4},416101,"N"]
[{"$nulls":4},161601,"N"]
[{"$nulls":4},416301,"N"]
[{"$nulls":4},416401,"N"]
[{"$nulls":4},161701,"N"]
[{"$nulls":4},416601,"N"]
[{"$nulls":4},161801,"N"]
[{"$nulls":4},161901,"N"]
[{"$nulls":4},162001,"N"]
[{"$nulls":4},417201,"N"]
[{"$nulls":4},162101,"N"]
[{"$nulls":4},162501,"N"]
[{"$nulls":4},162601,"N"]
[{"$nulls":4},162701,"N"]
[{"$nulls":4},162801,"N"]
[{"$nulls":4},162901,"N"]
[{"$nulls":4},428401,"N"]
[{"$nulls":4},428901,"N"]
[{"$nulls":4},163001,"N"]
[{"$nulls":4},163101,"N"]
[{"$nulls":4},163401,"N"]
[{"$nulls":4},163501,"N"]
[{"$nulls":4},163601,"N"]
[{"$nulls":4},480701,"N"]
[{"$nulls":4},310301,"N"]
[{"$nulls":4},312001,"N"]
[{"$nulls":4},312101,"N"]
[{"$nulls":4},481101,"N"]
[{"$nulls":4},392201,"N"]
[{"$nulls":4},482901,"N"]
[{"$nulls":4},483301,"N"]
[{"$nulls":4},393101,"N"]
[{"$nulls":4},484001,"N"]
[{"$nulls":4},393301,"N"]
[{"$nulls":4},400801,"N"]
[{"$nulls":4},484401,"N"]
[{"$nulls":4},400901,"N"]
[{"$nulls":4},401001,"N"]
[{"$nulls":4},401301,"N"]
[{"$nulls":4},401401,"N"]
[{"$nulls":4},486401,"N"]
[{"$nulls":4},488201,"N"]
[{"$nulls":4},401501,"N"]
[{"$nulls":4},489301,"N"]
[{"$nulls":4},401601,"N"]
[{"$nulls":4},401801,"N"]
[{"$nulls":4},403401,"N"]
[{"$nulls":4},404101,"N"]
[{"$nulls":4},404201,"N"]
[{"$nulls":4},404301,"N"]
[{"$nulls":4},404401,"N"]
[{"$nulls":4},405701,"N"]
[{"$nulls":4},405801,"N"]
[{"$nulls":4},406001,"N"]
[{"$nulls":4},492001,"N"]
[{"$nulls":4},406201,"N"]
[{"$nulls":4},406701,"N"]
[{"$nulls":4},407301,"N"]
[{"$nulls":4},409601,"N"]
[{"$nulls":4},410201,"N"]
[{"$nulls":4},410401,"N"]
[{"$nulls":4},410501,"N"]
[{"$nulls":4},410801,"N"]
[{"$nulls":4},411101,"N"]
[{"$nulls":4},411201,"N"]
[{"$nulls":4},411301,"N"]
[{"$nulls":4},411501,"N"]
[{"$nulls":4},411701,"N"]
[{"$nulls":4},411801,"N"]
[{"$nulls":4},411802,"N"]
[{"$nulls":4},401701,"N"]
[{"$nulls":4},411901,"N"]
[{"$nulls":4},402101,"N"]
[{"$nulls":4},412301,"N"]
[{"$nulls":4},412401,"N"]
[{"$nulls":4},412501,"N"]
[{"$nulls":4},412601,"N"]
[{"$nulls":4},412801,"N"]
[{"$nulls":4},413001,"N"]
[{"$nulls":4},413201,"N"]
[{"$nulls":4},405601,"N"]
[{"$nulls":4},413301,"N"]
[{"$nulls":4},413401,"N"]
[{"$nulls":4},413601,"N"]
[{"$nulls":4},413801,"N"]
[{"$nulls":4},413901,"N"]
[{"$nulls":4},414001,"N"]
[{"$nulls":4},414101,"N"]
[{"$nulls":4},414401,"N"]
[{"$nulls":4},414501,"N"]
[{"$nulls":4},415001,"N"]
[{"$nulls":4},412001,"N"]
[{"$nulls":4},415301,"N"]
[{"$nulls":4},415601,"N"]
[{"$nulls":4},416001,"N"]
[{"$nulls":4},416201,"N"]
[{"$nulls":4},416501,"N"]
[{"$nulls":4},416901,"N"]
[{"$nulls":4},417001,"N"]
[{"$nulls":4},417101,"N"]
[{"$nulls":4},417301,"N"]
[{"$nulls":4},417401,"N"]
[{"$nulls":4},417501,"N"]
[{"$nulls":4},417601,"N"]
[{"$nulls":4},417701,"N"]
[{"$nulls":4},417901,"N"]
[{"$nulls":4},418801,"N"]
[{"$nulls":4},418901,"N"]
[{"$nulls":4},419101,"N"]
[{"$nulls":4},419201,"N"]
[{"$nulls":4},421101,"N"]
[{"$nulls":4},421201,"N"]
[{"$nulls":4},421301,"N"]
[{"$nulls":4},422501,"N"]
[{"$nulls":4},422601,"N"]
[{"$nulls":4},424601,"N"]
[{"$nulls":4},424701,"N"]
[{"$nulls":4},424901,"N"]
[{"$nulls":4},425101,"N"]
[{"$nulls":4},425301,"N"]
[{"$nulls":4},425401,"N"]
[{"$nulls":4},426101,"N"]
[{"$nulls":4},426201,"N"]
[{"$nulls":4},430201,"N"]
[{"$nulls":4},430301,"N"]
[{"$nulls":4},430401,"N"]
[{"$nulls":4},430501,"N"]
[{"$nulls":4},430601,"N"]
[{"$nulls":4},430701,"N"]
[{"$nulls":4},430801,"N"]
[{"$nulls":4},431001,"N"]
[{"$nulls":4},430901,"N"]
[{"$nulls":4},431301,"S"]
[{"$nulls":4},431201,"N"]
[{"$nulls":4},431701,"N"]
[{"$nulls":4},431901,"N"]
[{"$nulls":4},432201,"N"]
[{"$nulls":4},432401,"N"]
[{"$nulls":4},432501,"N"]
[{"$nulls":4},433001,"N"]
[{"$nulls":4},433201,"N"]
[{"$nulls":4},433601,"N"]
[{"$nulls":4},433901,"N"]
[{"$nulls":4},434001,"N"]
[{"$nulls":4},442301,"S"]
[{"$nulls":4},435101,"N"]
[{"$nulls":4},442501,"S"]
[{"$nulls":4},436201,"N"]
[{"$nulls":4},438301,"N"]
[{"$nulls":4},438401,"N"]
[{"$nulls":4},440401,"N"]
[{"$nulls":4},440501,"N"]
[{"$nulls":4},446501,"S"]
[{"$nulls":4},441501,"N"]
[{"$nulls":4},442101,"N"]
[{"$nulls":4},442201,"N"]
[{"$nulls":4},442401,"N"]
[{"$nulls":4},444101,"N"]
[{"$nulls":4},444301,"N"]
[{"$nulls":4},444401,"N"]
[{"$nulls":4},445601,"N"]
[{"$nulls":4},446301,"N"]
[{"$nulls":4},446401,"N"]
[{"$nulls":4},446601,"N"]
[{"$nulls":4},446701,"N"]
[{"$nulls":4},447901,"N"]
[{"$nulls":4},452801,"S"]
[{"$nulls":4},448801,"N"]
[{"$nulls":4},448901,"N"]
[{"$nulls":4},449001,"N"]
[{"$nulls":4},450101,"N"]
[{"$nulls":4},450201,"N"]
[{"$nulls":4},450301,"N"]
[{"$nulls":4},450401,"N"]
[{"$nulls":4},450601,"N"]
[{"$nulls":4},452501,"N"]
[{"$nulls":4},452701,"N"]
[{"$nulls":4},452901,"N"]
[{"$nulls":4},156501,"N"]
[{"$nulls":4},453001,"N"]
[{"$nulls":4},156901,"S"]
[{"$nulls":4},453101,"N"]
[{"$nulls":4},453201,"N"]
[{"$nulls":4},456801,"N"]
[{"$nulls":4},457301,"N"]
[{"$nulls":4},462201,"N"]
[{"$nulls":4},480601,"N"]
[{"$nulls":4},480801,"N"]
[{"$nulls":4},480901,"N"]
[{"$nulls":4},481001,"N"]
[{"$nulls":4},481801,"N"]
[{"$nulls":4},483601,"N"]
[{"$nulls":4},484101,"N"]
[{"$nulls":4},484301,"N"]
[{"$nulls":4},484901,"N"]
[{"$nulls":4},485401,"N"]
[{"$nulls":4},486201,"N"]
[{"$nulls":4},486301,"N"]
[{"$nulls":4},488801,"N"]
[{"$nulls":4},489501,"N"]
[{"$nulls":4},489601,"N"]
[{"$nulls":4},490301,"N"]
[{"$nulls":4},490501,"N"]
[{"$nulls":4},491001,"N"]
[{"$nulls":4},491101,"N"]
[{"$nulls":4},491201,"N"]
[{"$nulls":4},491601,"N"]
[{"$nulls":4},491801,"N"]
[{"$nulls":4},491901,"N"]
[{"$nulls":4},492101,"N"]
[{"$nulls":4},492801,"N"]
[{"$nulls":4},492901,"N"]
[{"$nulls":4},493001,"N"]
[{"$nulls":4},493201,"N"]
[{"$nulls":4},508201,"N"]
[{"$nulls":5},"N"]
[{"$nulls":5},"N"]
[{"$nulls":5},"N"]
[{"$nulls":5},"N"]
[{"$nulls":5},"N"]
[{"$nulls":5},"N"]
[{"$nulls":5},"N"]
[{"$nulls":5},"N"]
[{"$nulls":5},"N"]
[{"$nulls":5},"N"]
[{"$nulls":5},"N"]
[{"$nulls":5},"N"]
[{"$nulls":5},"N"]
[{"$nulls":5},"N"]
[{"$nulls":5},"N"]
[{"$nulls":5},"N"]
[{"$nulls":5},"N"]
[{"$nulls":5},"N"]
[{"$nulls":5},"N"]
[{"$nulls":5},"N"]
[{"$nulls":5},"N"]
[{"$nulls":5},"N"]
[{"$nulls":5},"N"]
[{"$nulls":5},"N"]
[{"$nulls":5},"N"]
[{"$nulls":5},"N"]
[{"$nulls":5},"N"]
[{"$nulls":5},"N"]
[{"$nulls":5},"N"]
[{"$nulls":5},"N"]
[{"$nulls":5},"N"]
[{"$nulls":5},"N"]
[{"$nulls":5},"N"]
[{"$nulls":5},"N"]
[{"$nulls":5},"N"]
[{"$nulls":5},"N"]
[{"$nulls":5},"N"]
[{"$nulls":5},"N"]
[{"$nulls":5},"N"]
[{"$nulls":5},"N"]
[{"$nulls":5},"N"]
[{"$nulls":5},"N"]
[{"$nulls":5},"N"]
[{"$nulls":5},"N"]
[{"$nulls":5},"N"]
[{"$nulls":5},"N"]
[{"$nulls":5},"N"]
[{"$nulls":5},"N"]
[{"$nulls":5},"N"]
[{"$nulls":5},"N"]
[{"$nulls":5},"N"]
[{"$nulls":5},"N"]
[{"$nulls":5},"N"]
[{"$nulls":5},"N"]
[{"$nulls":5},"N"]
[{"$nulls":5},"N"]
[{"$nulls":5},"N"]
[{"$nulls":5},"N"]
[{"$nulls":5},"N"]
[{"$nulls":5},"N"]
[{"$nulls":5},"N"]
[{"$nulls":5},"N"]
[{"$nulls":5},"N"]
[{"$nulls":5},"N"]
[{"$nulls":5},"N"]
[{"$nulls":5},"N"]
[{"$nulls":5},"N"]
[{"$nulls":5},"N"]
[{"$nulls":5},"N"]
[{"$nulls":5},"N"]
[{"$nulls":5},"N"]
[{"$nulls":5},"N"]
[{"$nulls":5},"N"]
[{"$nulls":5},"N"]
[{"$nulls":5},"N"]
[{"$nulls":5},"N"]
[{"$nulls":5},"N"]
[{"$nulls":5},"N"]
[{"$nulls":5},"N"]
[{"$nulls":5},"N"]
[{"$nulls":5},"N"]
[{"$nulls":5},"N"]
[{"$nulls":5},"N"]
[{"$nulls":5},"N"]
[{"$nulls":5},"N"]
[{"$nulls":5},"N"]
[{"$nulls":5},"N"]
[{"$nulls":5},"N"]
[{"$nulls":5},"N"]
[{"$nulls":5},"N"]
[{"$nulls":5},"N"]
[{"$nulls":5},"N"]
[{"$nulls":5},"N"]
[{"$nulls":5},"N"]
[{"$nulls":5},"N"]
[{"$nulls":5},"N"]
[{"$nulls":5},"N"]
[{"$nulls":5},"N"]
[{"$nulls":5},"N"]
[{"$nulls":5},"N"]
[{"$nulls":5},"N"]
[{"$nulls":5},"N"]
[{"$nulls":5},"N"]
[{"$nulls":5},"N"]
[{"$nulls":5},"N"]
[{"$nulls":5},"N"]
[{"$nulls":5},"N"]
[{"$nulls":5},"N"]
[{"$nulls":5},"N"]
[{"$nulls":5},"N"]
[{"$nulls":5},"N"]
[{"$nulls":5},"N"]
[{"$nulls":5},"N"]
[{"$nulls":5},"N"]
[{"$nulls":5},"N"]
[{"$nulls":5},"N"]
[{"$nulls":5},"N"]
[{"$nulls":5},"N"]
[{"$nulls":5},"N"]
[{"$nulls":5},"N"]
[{"$nulls":5},"N"]
[{"$nulls":5},"N"]
[{"$nulls":5},"N"]
[{"$nulls":5},"N"]
[{"$nulls":5},"N"]
[{"$nulls":5},"N"]
[{"$nulls":5},"N"]
[{"$nulls":5},"N"]
[{"$nulls":5},"N"]
[{"$nulls":5},"N"]
[{"$nulls":5},"N"]
[{"$nulls":5},"N"]
[{"$nulls":5},"N"]
[{"$nulls":5},"N"]
[{"$nulls":5},"N"]
[{"$nulls":5},"N"]
[{"$nulls":5},"N"]
[{"$nulls":5},"N"]
[{"$nulls":5},"N"]
[{"$nulls":5},"N"]
[{"$nulls":5},"N"]
[{"$nulls":5},"N"]
[{"$nulls":5},"N"]
[{"$nulls":5},"N"]
[{"$nulls":5},"N"]
[{"$nulls":5},"N"]
[{"$nulls":5},"N"]
[{"$nulls":5},"N"]
[{"$nulls":5},"N"]
[{"$nulls":5},"N"]
[{"$nulls":5},"N"]
[{"$nulls":5},"N"]
[{"$nulls":5},"N"]
[{"$nulls":5},"N"]
[{"$nulls":5},"N"]
[{"$nulls":5},"N"]
[{"$nulls":5},"N"]
[{"$nulls":5},"N"]
[{"$nulls":5},"N"]
[{"$nulls":5},"N"]
[{"$nulls":5},"N"]
[{"$nulls":5},"N"]
[{"$nulls":5},"N"]
[{"$nulls":5},"N"]
[{"$nulls":5},"N"]
[{"$nulls":5},"N"]
[{"$nulls":5},"N"]
[{"$nulls":5},"N"]
[{"$nulls":5},"N"]
[{"$nulls":5},"N"]
[{"$nulls":5},"N"]
[{"$nulls":5},"N"]
[{"$nulls":5},"N"]
[{"$nulls":5},"N"]
[{"$nulls":5},"N"]
[{"$nulls":5},"N"]
[{"$nulls":5},"N"]
[{"$nulls":5},"N"]
[{"$nulls":5},"N"]
[{"$nulls":5},"N"]
[{"$nulls":5},"N"]
[{"$nulls":5},"N"]
[{"$nulls":5},"N"]
[{"$nulls":5},"N"]
[{"$nulls":5},"N"]
[{"$nulls":5},"N"]
[{"$nulls":5},"N"]
[{"$nulls":5},"N"]
[{"$nulls":5},"N"]
[{"$nulls":5},"N"]
[{"$nulls":5},"N"]
[{"$nulls":5},"N"]
[{"$nulls":5},"N"]
[{"$nulls":5},"N"]
[{"$nulls":5},"N"]
[{"$nulls":5},"N"]
[{"$nulls":5},"N"]
[{"$nulls":5},"N"]
[{"$nulls":5},"N"]
[{"$nulls":5},"N"]
[{"$nulls":5},"N"]
[{"$nulls":5},"N"]
[{"$nulls":5},"N"]
[{"$nulls":5},"N"]
[{"$nulls":5},"N"]
[{"$nulls":5},"N"]
[{"$nulls":5},"N"]
[{"$nulls":5},"N"]
[{"$nulls":5},"N"]
[{"$nulls":5},"N"]
[{"$nulls":5},"N"]
[{"$nulls":5},"N"]
[{"$nulls":5},"N"]
[{"$nulls":5},"N"]
[{"$nulls":5},"N"]
[{"$nulls":5},"N"]
[{"$nulls":5},"N"]
[{"$nulls":5},"N"]
[{"$nulls":5},"N"]
[{"$nulls":5},"N"]
[{"$nulls":5},"N"]
[{"$nulls":5},"N"]
[{"$nulls":5},"N"]
[{"$nulls":5},"N"]
[{"$nulls":5},"N"]
[{"$nulls":5},"N"]
[{"$nulls":5},"N"]
[{"$nulls":5},"N"]
[{"$nulls":5},"N"]
[{"$nulls":5},"N"]
[{"$nulls":5},"N"]
[{"$nulls":5},"N"]
[{"$nulls":5},"N"]
[{"$nulls":5},"N"]
[{"$nulls":5},"N"]
[{"$nulls":5},"N"]
[{"$nulls":5},"N"]
[{"$nulls":5},"N"]
[{"$nulls":5},"N"]
[{"$nulls":5},"N"]
[{"$nulls":5},"N"]
[{"$nulls":5},"N"]
[{"$nulls":5},"N"]
[{"$nulls":5},"N"]
[{"$nulls":5},"N"]
[{"$nulls":5},"N"]
[{"$nulls":5},"N"]
[{"$nulls":5},"N"]
[{"$nulls":5},"N"]
[{"$nulls":5},"N"]
[{"$nulls":5},"N"]
[{"$nulls":5},"N"]
[{"$nulls":5},"N"]
[{"$nulls":5},"N"]
[{"$nulls":5},"N"]
[{"$nulls":5},"N"]
[{"$nulls":5},"N"]
[{"$nulls":5},"N"]
[{"$nulls":5},"N"]
[{"$nulls":5},"N"]
[{"$nulls":5},"N"]
[{"$nulls":5},"N"]
[{"$nulls":5},"N"]
[{"$nulls":5},"N"]
[{"$nulls":5},"N"]
[{"$nulls":5},"N"]
[{"$nulls":5},"N"]
[{"$nulls":5},"N"]
[{"$nulls":5},"N"]
[{"$nulls":5},"N"]
[{"$nulls":5},"N"]
[{"$nulls":5},"N"]
[{"$nulls":5},"N"]
[{"$nulls":5},"N"]
[{"$nulls":5},"N"]
[{"$nulls":5},"N"]
[{"$nulls":5},"N"]
[{"$nulls":5},"N"]
[{"$nulls":5},"N"]
[{"$nulls":5},"N"]
[{"$nulls":5},"N"]
[{"$nulls":5},"N"]
[{"$nulls":5},"N"]
[{"$nulls":5},"N"]
[{"$nulls":5},"N"]
[{"$nulls":5},"N"]
[{"$nulls":5},"N"]
[{"$nulls":5},"N"]
[{"$nulls":5},"N"]
[{"$nulls":5},"N"]
[{"$nulls":5},"N"]
[{"$nulls":5},"N"]
[{"$nulls":5},"N"]
[{"$nulls":5},"N"]
[{"$nulls":5},"N"]
[{"$nulls":5},"N"]
[{"$nulls":5},"N"]
[{"$nulls":5},"N"]
[{"$nulls":5},"N"]
[{"$nulls":5},"N"]
[{"$nulls":5},"N"]
[{"$nulls":5},"N"]
[{"$nulls":5},"N"]
[{"$nulls":5},"N"]
[{"$nulls":5},"N"]
[{"$nulls":5},"N"]
[{"$nulls":5},"N"]
[{"$nulls":5},"N"]
[{"$nulls":5},"N"]
[{"$nulls":5},"N"]
[{"$nulls":5},"N"]
[{"$nulls":5},"N"]
[{"$nulls":5},"N"]
[{"$nulls":5},"N"]
[{"$nulls":5},"N"]
[{"$nulls":5},"N"]
[{"$nulls":5},"N"]
[{"$nulls":5},"N"]
[{"$nulls":5},"N"]
[{"$nulls":5},"N"]
[{"$nulls":5},"N"]
[{"$nulls":5},"N"]
[{"$nulls":5},"N"]
[{"$nulls":5},"N"]
[{"$nulls":5},"N"]
[{"$nulls":5},"N"]
[{"$nulls":5},"N"]
[{"$nulls":5},"N"]
[{"$nulls":5},"N"]
[{"$nulls":5},"N"]
[{"$nulls":5},"N"]
[{"$nulls":5},"N"]
[{"$nulls":5},"N"]
[{"$nulls":5},"N"]
[{"$nulls":5},"N"]
[{"$nulls":5},"N"]
[{"$nulls":5},"N"]
[{"$nulls":5},"N"]
[{"$nulls":5},"N"]
[{"$nulls":5},"N"]
[{"$nulls":5},"N"]
[{"$nulls":5},"N"]
[{"$nulls":5},"N"]
[{"$nulls":5},"N"]
[{"$nulls":5},"N"]
[{"$nulls":5},"N"]
[{"$nulls":5},"N"]
[{"$nulls":5},"N"]
[{"$nulls":5},"N"]
[{"$nulls":5},"N"]
[{"$nulls":5},"N"]
[{"$nulls":5},"N"]
[{"$nulls":5},"N"]
[{"$nulls":5},"N"]
[{"$nulls":5},"N"]
[{"$nulls":5},"N"]
[{"$nulls":5},"N"]
[{"$nulls":5},"N"]
[{"$nulls":5},"N"]
[{"$nulls":5},"N"]
[{"$nulls":5},"N"]
[{"$nulls":5},"N"]
[{"$nulls":5},"N"]
[{"$nulls":5},"N"]
[{"$nulls":5},"N"]
[{"$nulls":5},"N"]
[{"$nulls":5},"N"]
[{"$nulls":5},"N"]
[{"$nulls":5},"N"]
[{"$nulls":5},"N"]
[{"$nulls":5},"N"]
[{"$nulls":5},"N"]
[{"$nulls":5},"N"]
[{"$nulls":5},"N"]
[{"$nulls":5},"N"]
[{"$nulls":5},"N"]
[{"$nulls":5},"N"]
[{"$nulls":5},"N"]
[{"$nulls":5},"N"]
[{"$nulls":5},"N"]
[{"$nulls":5},"N"]
[{"$nulls":5},"N"]
[{"$nulls":5},"N"]
[{"$nulls":5},"N"]
[{"$nulls":5},"N"]
[{"$nulls":5},"N"]
[{"$nulls":5},"N"]
[{"$nulls":5},"N"]
[{"$nulls":5},"N"]
[{"$nulls":5},"N"]
[{"$nulls":5},"N"]
[{"$nulls":5},"N"]
[{"$nulls":5},"N"]
[{"$nulls":5},"N"]
[{"$nulls":5},"N"]
[{"$nulls":5},"N"]
[{"$nulls":5},"N"]
[{"$nulls":5},"N"]
[{"$nulls":5},"N"]
[{"$nulls":5},"N"]
[{"$nulls":5},"N"]
[{"$nulls":5},"N"]
[{"$nulls":5},"N"]
[{"$nulls":5},"N"]
[{"$nulls":5},"N"]
[{"$nulls":5},"N"]
[{"$nulls":5},"N"]
[{"$nulls":5},"N"]
[{"$nulls":5},"N"]
[{"$nulls":5},"N"]
[{"$nulls":5},"N"]
[{"$nulls":5},"N"]
[{"$nulls":5},"N"]
[{"$nulls":5},"N"]
[{"$nulls":5},"N"]
[{"$nulls":5},"N"]
[{"$nulls":5},"N"]
[{"$nulls":5},"N"]
[{"$nulls":5},"N"]
[{"$nulls":5},"N"]
[{"$nulls":5},"N"]
[{"$nulls":5},"N"]
[{"$nulls":5},"N"]
[{"$nulls":5},"N"]
[{"$nulls":5},"N"]
[{"$nulls":5},"N"]
[{"$nulls":5},"N"]
[{"$nulls":5},"N"]
[{"$nulls":5},"N"]
[{"$nulls":5},"N"]
[{"$nulls":5},"N"]
[{"$nulls":5},"N"]
[{"$nulls":5},"N"]
[{"$nulls":5},"N"]
[{"$nulls":5},"N"]
[{"$nulls":5},"N"]
[{"$nulls":5},"N"]
[{"$nulls":5},"N"]
[{"$nulls":5},"N"]
[{"$nulls":5},"N"]
[{"$nulls":5},"N"]
[{"$nulls":5},"N"]
[{"$nulls":5},"N"]
[{"$nulls":5},"N"]
[{"$nulls":5},"N"]
[{"$nulls":5},"N"]
[{"$nulls":5},"N"]
[{"$nulls":5},"N"]
[{"$nulls":5},"N"]
[{"$nulls":5},"N"]
[{"$nulls":5},"N"]
[{"$nulls":5},"N"]
[{"$nulls":5},"N"]
[{"$nulls":5},"N"]
[{"$nulls":5},"N"]
[{"$nulls":5},"N"]
[{"$nulls":5},"N"]
[{"$nulls":5},"N"]
[{"$nulls":5},"N"]
[{"$nulls":5},"N"]
[{"$nulls":5},"N"]
[{"$nulls":5},"N"]
[{"$nulls":5},"N"]
[{"$nulls":5},"N"]
[{"$nulls":5},"N"]
[{"$nulls":5},"N"]
[{"$nulls":5},"N"]
[{"$nulls":5},"N"]
[{"$nulls":5},"N"]
[{"$nulls":5},"N"]
[{"$nulls":5},"N"]
[{"$nulls":5},"N"]
[{"$nulls":5},"N"]
[{"$nulls":5},"N"]
[{"$nulls":5},"N"]
[{"$nulls":5},"N"]
[{"$nulls":5},"N"]
[{"$nulls":5},"N"]
[{"$nulls":5},"N"]
[{"$nulls":5},"N"]
[{"$nulls":5},"N"]
[{"$nulls":5},"N"]
[{"$nulls":5},"N"]
[{"$nulls":5},"N"]
[{"$nulls":5},"N"]
[{"$nulls":5},"N"]
[{"$nulls":5},"N"]
[{"$nulls":5},"N"]
[{"$nulls":5},"N"]
[{"$nulls":5},"N"]
[{"$nulls":5},"N"]
[{"$nulls":5},"N"]
[{"$nulls":5},"N"]
[{"$nulls":5},"N"]
[{"$nulls":5},"N"]
[{"$nulls":5},"N"]
[{"$nulls":5},"N"]
[{"$nulls":5},"N"]
[{"$nulls":5},"N"]
[{"$nulls":5},"N"]
[{"$nulls":5},"N"]
[{"$nulls":5},"N"]
[{"$nulls":5},"N"]
[{"$nulls":5},"N"]
[{"$nulls":5},"N"]
[{"$nulls":5},"N"]
[{"$nulls":5},"N"]
[{"$nulls":5},"N"]
[{"$nulls":5},"N"]
[{"$nulls":5},"N"]
[{"$nulls":5},"N"]
[{"$nulls":5},"N"]
[{"$nulls":5},"N"]
[{"$nulls":5},"N"]
[{"$nulls":5},"N"]
[{"$nulls":5},"N"]
[{"$nulls":5},"N"]
[{"$nulls":5},"N"]
[{"$nulls":5},"N"]
[{"$nulls":5},"N"]
[{"$nulls":5},"N"]
[{"$nulls":5},"N"]
[{"$nulls":5},"N"]
[{"$nulls":5},"N"]
[{"$nulls":5},"N"]
[{"$nulls":5},"N"]
[{"$nulls":5},"N"]
[{"$nulls":5},"N"]
[{"$nulls":5},"N"]
[{"$nulls":5},"N"]
[{"$nulls":5},"N"]
[{"$nulls":5},"N"]
[{"$nulls":5},"N"]
[{"$nulls":5},"N"]
[{"$nulls":5},"N"]
[{"$nulls":5},"N"]
[{"$nulls":5},"N"]
[{"$nulls":5},"N"]
[{"$nulls":5},"N"]
[{"$nulls":5},"N"]
[{"$nulls":5},"N"]
[{"$nulls":5},"N"]
[{"$nulls":5},"N"]
[{"$nulls":5},"N"]
[{"$nulls":5},"N"]
[{"$nulls":5},"N"]
[{"$nulls":5},"N"]
[{"$nulls":5},"N"]
[{"$nulls":5},"N"]
[{"$nulls":5},"N"]
[{"$nulls":5},"N"]
[{"$nulls":5},"N"]
[{"$nulls":5},"N"]
[{"$nulls":5},"N"]
[{"$nulls":5},"N"]
[{"$nulls":5},"N"]
[{"$nulls":5},"N"]
[{"$nulls":5},"N"]
[{"$nulls":5},"N"]
[{"$nulls":5},"N"]
[{"$nulls":5},"N"]
[{"$nulls":5},"N"]
[{"$nulls":5},"N"]
[{"$nulls":5},"N"]
[{"$nulls":5},"N"]
[{"$nulls":5},"N"]
[{"$nulls":5},"N"]
[{"$nulls":5},"N"]
[{"$nulls":5},"N"]
[{"$nulls":5},"N"]
[{"$nulls":5},"N"]
[{"$nulls":5},"N"]
[{"$nulls":5},"N"]
[{"$nulls":5},"N"]
[{"$nulls":5},"N"]
[{"$nulls":5},"N"]
[{"$nulls":5},"N"]
[{"$nulls":5},"N"]
[{"$nulls":5},"N"]
[{"$nulls":5},"N"]
[{"$nulls":5},"N"]
[{"$nulls":5},"N"]
[{"$nulls":5},"N"]
[{"$nulls":5},"N"]
[{"$nulls":5},"N"]
[{"$nulls":5},"N"]
[{"$nulls":5},"N"]
[{"$nulls":5},"N"]
[{"$nulls":5},"N"]
[{"$nulls":5},"N"]
[{"$nulls":5},"N"]
[{"$nulls":5},"N"]
[{"$nulls":5},"N"]
[{"$nulls":5},"N"]
[{"$nulls":5},"N"]
[{"$nulls":5},"N"]
[{"$nulls":5},"N"]
[{"$nulls":5},"N"]
[{"$nulls":5},"N"]
[{"$nulls":5},"N"]
[{"$nulls":5},"N"]
[{"$nulls":5},"N"]
[{"$nulls":5},"N"]
[{"$nulls":5},"N"]
[{"$nulls":5},"N"]
[{"$nulls":5},"N"]
[{"$nulls":5},"N"]
[{"$nulls":5},"N"]
[{"$nulls":5},"N"]
[{"$nulls":5},"N"]
[{"$nulls":5},"N"]
[{"$nulls":5},"N"]
[{"$nulls":5},"N"]
[{"$nulls":5},"N"]
[{"$nulls":5},"N"]
[{"$nulls":5},"N"]
[{"$nulls":5},"N"]
[{"$nulls":5},"N"]
[{"$nulls":5},"N"]
[{"$nulls":5},"N"]
[{"$nulls":5},"N"]
[{"$nulls":5},"N"]
[{"$nulls":5},"N"]
[{"$nulls":5},"N"]
[{"$nulls":5},"N"]
[{"$nulls":5},"N"]
[{"$nulls":5},"N"]
[{"$nulls":5},"N"]
[{"$nulls":5},"N"]
[{"$nulls":5},"N"]
[{"$nulls":5},"N"]
[{"$nulls":5},"N"]
[{"$nulls":5},"N"]
[{"$nulls":5},"N"]
[{"$nulls":5},"N"]
[{"$nulls":5},"N"]
[{"$nulls":5},"N"]
[{"$nulls":5},"N"]
[{"$nulls":5},"N"]

{"sheet":"Municipios","index":15,"n_rows":311,"n_cols":3,"rows_kept":311}
["Tabela de Municípios (Concelhos)",null,"Pag-1: identificação"]
[]
["Código","Designação"]
[101,"Águeda"]
[102,"Albergaria-a-Velha"]
[103,"Anadia"]
[104,"Arouca"]
[105,"Aveiro"]
[106,"Castelo de Paiva"]
[107,"Espinho"]
[108,"Estarreja"]
[109,"Santa Maria da Feira"]
[110,"Ílhavo"]
[111,"Mealhada"]
[112,"Murtosa"]
[113,"Oliveira de Azeméis"]
[114,"Oliveira do Bairro"]
[115,"Ovar"]
[116,"São João da Madeira"]
[117,"Sever do Vouga"]
[118,"Vagos"]
[119,"Vale de Cambra"]
[201,"Aljustrel"]
[202,"Almodôvar"]
[203,"Alvito"]
[204,"Barrancos"]
[205,"Beja"]
[206,"Castro Verde"]
[207,"Cuba"]
[208,"Ferreira do Alentejo"]
[209,"Mértola"]
[210,"Moura"]
[211,"Odemira"]
[212,"Ourique"]
[213,"Serpa"]
[214,"Vidigueira"]
[301,"Amares"]
[302,"Barcelos"]
[303,"Braga"]
[304,"Cabeceiras de Basto"]
[305,"Celorico de Basto"]
[306,"Esposende"]
[307,"Fafe"]
[308,"Guimarães"]
[309,"Póvoa de Lanhoso"]
[310,"Terras de Bouro"]
[311,"Vieira do Minho"]
[312,"Vila Nova de Famalicão"]
[313,"Vila Verde"]
[314,"Vizela"]
[401,"Alfândega da Fé"]
[402,"Bragança"]
[403,"Carrazeda de Ansiães"]
[404,"Freixo de Espada à Cinta"]
[405,"Macedo de Cavaleiros"]
[406,"Miranda do Douro"]
[407,"Mirandela"]
[408,"Mogadouro"]
[409,"Torre de Moncorvo"]
[410,"Vila Flor"]
[411,"Vimioso"]
[412,"Vinhais"]
[501,"Belmonte"]
[502,"Castelo Branco"]
[503,"Covilhã"]
[504,"Fundão"]
[505,"Idanha-a-Nova"]
[506,"Oleiros"]
[507,"Penamacor"]
[508,"Proença-a-Nova"]
[509,"Sertã"]
[510,"Vila de Rei"]
[511,"Vila Velha de Ródão"]
[601,"Arganil"]
[602,"Cantanhede"]
[603,"Coimbra"]
[604,"Condeixa-a-Nova"]
[605,"Figueira da Foz"]
[606,"Góis"]
[607,"Lousã"]
[608,"Mira"]
[609,"Miranda do Corvo"]
[610,"Montemor-o-Velho"]
[611,"Oliveira do Hospital"]
[612,"Pampilhosa da Serra"]
[613,"Penacova"]
[614,"Penela"]
[615,"Soure"]
[616,"Tábua"]
[617,"Vila Nova de Poiares"]
[701,"Alandroal"]
[702,"Arraiolos"]
[703,"Borba"]
[704,"Estremoz"]
[705,"Évora"]
[706,"Montemor-o-Novo"]
[707,"Mora"]
[708,"Mourão"]
[709,"Portel"]
[710,"Redondo"]
[711,"Reguengos de Monsaraz"]
[712,"Vendas Novas"]
[713,"Viana do Alentejo"]
[714,"Vila Viçosa"]
[801,"Albufeira"]
[802,"Alcoutim"]
[803,"Aljezur"]
[804,"Castro Marim"]
[805,"Faro"]
[806,"Lagoa"]
[807,"Lagos"]
[808,"Loulé"]
[809,"Monchique"]
[810,"Olhão"]
[811,"Portimão"]
[812,"São Brás de Alportel"]
[813,"Silves"]
[814,"Tavira"]
[815,"Vila do Bispo"]
[816,"Vila Real de Santo António"]
[901,"Aguiar da Beira"]
[902,"Almeida"]
[903,"Celorico da Beira"]
[904,"Figueira de Castelo Rodrigo"]
[905,"Fornos de Algodres"]
[906,"Gouveia"]
[907,"Guarda"]
[908,"Manteigas"]
[909,"Meda"]
[910,"Pinhel"]
[911,"Sabugal"]
[912,"Seia"]
[913,"Trancoso"]
[914,"Vila Nova de Foz Côa"]
[1001,"Alcobaça"]
[1002,"Alvaiázere"]
[1003,"Ansião"]
[1004,"Batalha"]
[1005,"Bombarral"]
[1006,"Caldas da Rainha"]
[1007,"Castanheira de Pêra"]
[1008,"Figueiró dos Vinhos"]
[1009,"Leiria"]
[1010,"Marinha Grande"]
[1011,"Nazaré"]
[1012,"Óbidos"]
[1013,"Pedrógão Grande"]
[1014,"Peniche"]
[1015,"Pombal"]
[1016,"Porto de Mós"]
[1101,"Alenquer"]
[1102,"Arruda dos Vinhos"]
[1103,"Azambuja"]
[1104,"Cadaval"]
[1105,"Cascais"]
[1106,"Lisboa"]
[1107,"Loures"]
[1108,"Lourinhã"]
[1109,"Mafra"]
[1110,"Oeiras"]
[1111,"Sintra"]
[1112,"Sobral de Monte Agraço"]
[1113,"Torres Vedras"]
[1114,"Vila Franca de Xira"]
[1115,"Amadora"]
[1116,"Odivelas"]
[1201,"Alter do Chão"]
[1202,"Arronches"]
[1203,"Avis"]
[1204,"Campo Maior"]
[1205,"Castelo de Vide"]
[1206,"Crato"]
[1207,"Elvas"]
[1208,"Fronteira"]
[1209,"Gavião"]
[1210,"Marvão"]
[1211,"Monforte"]
[1212,"Nisa"]
[1213,"Ponte de Sôr"]
[1214,"Portalegre"]
[1215,"Sousel"]
[1301,"Amarante"]
[1302,"Baião"]
[1303,"Felgueiras"]
[1304,"Gondomar"]
[1305,"Lousada"]
[1306,"Maia"]
[1307,"Marco de Canaveses"]
[1308,"Matosinhos"]
[1309,"Paços de Ferreira"]
[1310,"Paredes"]
[1311,"Penafiel"]
[1312,"Porto"]
[1313,"Póvoa de Varzim"]
[1314,"Santo Tirso"]
[1315,"Valongo"]
[1316,"Vila do Conde"]
[1317,"Vila Nova de Gaia"]
[1318,"Trofa"]
[1401,"Abrantes"]
[1402,"Alcanena"]
[1403,"Almeirim"]
[1404,"Alpiarça"]
[1405,"Benavente"]
[1406,"Cartaxo"]
[1407,"Chamusca"]
[1408,"Constância"]
[1409,"Coruche"]
[1410,"Entroncamento"]
[1411,"Ferreira do Zêzere"]
[1412,"Golegã"]
[1413,"Mação"]
[1414,"Rio Maior"]
[1415,"Salvaterra de Magos"]
[1416,"Santarém"]
[1417,"Sardoal"]
[1418,"Tomar"]
[1419,"Torres Novas"]
[1420,"Vila Nova da Barquinha"]
[1421,"Ourém"]
[1501,"Alcácer do Sal"]
[1502,"Alcochete"]
[1503,"Almada"]
[1504,"Barreiro"]
[1505,"Grândola"]
[1506,"Moita"]
[1507,"Montijo"]
[1508,"Palmela"]
[1509,"Santiago do Cacém"]
[1510,"Seixal"]
[1511,"Sesimbra"]
[1512,"Setúbal"]
[1513,"Sines"]
[1601,"Arcos de Valdevez"]
[1602,"Caminha"]
[1603,"Melgaço"]
[1604,"Monção"]
[1605,"Paredes de Coura"]
[1606,"Ponte da Barca"]
[1607,"Ponte de Lima"]
[1608,"Valença"]
[1609,"Viana do Castelo"]
[1610,"Vila Nova de Cerveira"]
[1701,"Alijó"]
[1702,"Boticas"]
[1703,"Chaves"]
[1704,"Mesão Frio"]
[1705,"Mondim de Basto"]
[1706,"Montalegre"]
[1707,"Murça"]
[1708,"Peso da Régua"]
[1709,"Ribeira de Pena"]
[1710,"Sabrosa"]
[1711,"Santa Marta de Penaguião"]
[1712,"Valpaços"]
[1713,"Vila Pouca de Aguiar"]
[1714,"Vila Real"]
[1801,"Armamar"]
[1802,"Carregal do Sal"]
[1803,"Castro Daire"]
[1804,"Cinfães"]
[1805,"Lamego"]
[1806,"Mangualde"]
[1807,"Moimenta da Beira"]
[1808,"Mortágua"]
[1809,"Nelas"]
[1810,"Oliveira de Frades"]
[1811,"Penalva do Castelo"]
[1812,"Penedono"]
[1813,"Resende"]
[1814,"Santa Comba Dão"]
[1815,"São João da Pesqueira"]
[1816,"São Pedro do Sul"]
[1817,"Sátão"]
[1818,"Sernancelhe"]
[1819,"Tabuaço"]
[1820,"Tarouca"]
[1821,"Tondela"]
[1822,"Vila Nova de Paiva"]
[1823,"Viseu"]
[1824,"Vouzela"]
[3101,"Calheta (R.A. da Madeira)"]
[3102,"Câmara de Lobos"]
[3103,"Funchal"]
[3104,"Machico"]
[3105,"Ponta do Sol"]
[3106,"Porto Moniz"]
[3107,"Ribeira Brava"]
[3108,"Santa Cruz"]
[3109,"Santana"]
[3110,"São Vicente"]
[3201,"Porto Santo"]
[4101,"Vila do Porto"]
[4201,"Lagoa"]
[4202,"Nordeste"]
[4203,"Ponta Delgada"]
[4204,"Povoação"]
[4205,"Ribeira Grande"]
[4206,"Vila Franca do Campo"]
[4301,"Angra do Heroísmo"]
[4302,"Vila da Praia da Vitória"]
[4401,"Santa Cruz da Graciosa (R.A. dos Açores)"]
[4501,"Calheta (R.A. dos Açores)"]
[4502,"Velas (R.A. dos Açores)"]
[4601,"Lajes do Pico"]
[4602,"Madalena"]
[4603,"São Roque do Pico"]
[4701,"Horta"]
[4801,"Lajes das Flores"]
[4802,"Santa Cruz das Flores"]
[4901,"Corvo"]